## 鑑
【 週休2日促進工事対象工事 】
【 余裕期間制度（発注者指定方式）対象工事 】
工 事 費 内 訳 明 細 書
工 事 名 | 小郡市新体育館アリーナ棟建設工事
工 事 箇 所 | 小郡市大板井２７９番地１
工 事 概 要 | （建物概要）
建築面積 ： 3358.82㎡ 延床面積 ： 4063.90㎡
構造・階数 ： 鉄筋コンクリート造・一部鉄骨造、鉄骨鉄筋コンクリート造 地上２階
（工事概要）
建築工事、電気設備工事、機械設備工事、昇降機設備工事、外構工事 一式
設 計 金 額
工 期 | 契約締結日の翌日 ～ 令和１０年１２月１８日（月） まで

## 総括
| 名 称 | 摘 要 | 数 量 | 単位 | 単 価 | 金 額 | 備 考
小郡市新体育館アリーナ棟建設工事
Ⅰ | 建築工事 |  | 1 | 式
Ⅱ | 電気設備工事 |  | 1 | 式
Ⅲ | 機械設備工事 |  | 1 | 式
Ⅳ | 昇降機設備工事 |  | 1 | 式
Ⅴ | 外構工事 |  | 1 | 式
(直接工事費 計)
Ⅵ | 共通仮設費 |  | 1 | 式
Ⅶ | 現場管理費 |  | 1 | 式
Ⅷ | 一般管理費 |  | 1 | 式
(工事価格)
| 消費税 | 10% | 1 | 式
総計

## Ⅰ建築工事
| 名 称 | 摘 要 | 数 量 | 単位 | 単 価 | 金 額 | 備 考
Ⅰ | 建築工事
A | ｱﾘｰﾅ |  | 1 | 式
B | 武道場 |  | 1 | 式
Ⅰ計
A | ｱﾘｰﾅ
1 | 直接仮設工事 |  | 1 | 式
2 | 土工事 |  | 1 | 式
3 | 地業工事 |  | 1 | 式
4 | 鉄筋工事 |  | 1 | 式
5 | ｺﾝｸﾘｰﾄ工事 |  | 1 | 式
6 | 型枠工事 |  | 1 | 式
7 | 鉄骨工事 |  | 1 | 式
8 | 既製ｺﾝｸﾘｰﾄ工事 |  | 1 | 式
9 | 防水工事 |  | 1 | 式
10 | ﾀｲﾙ工事 |  | 1 | 式
11 | 木工事 |  | 1 | 式
12 | 屋根及びとい |  | 1 | 式
13 | 金属工事 |  | 1 | 式
14 | 左官工事 |  | 1 | 式
15 | 金属製建具工事 |  | 1 | 式
16 | 塗装工事 |  | 1 | 式
17 | 内装工事 |  | 1 | 式
18 | 仕上ﾕﾆｯﾄ及びその他工事 |  | 1 | 式
19 | 発生材処理 |  | 1 | 式
合計
1 | 直接仮設工事
| 遣方 |  | 1 | 式
| 墨出し |  | 1 | 式
| 養生 |  | 1 | 式
| 整理清掃後片付け |  | 1 | 式
| 地足場 |  | 1 | 式
| 外部足場 |  | 1 | 式
| 内部足場 |  | 1 | 式
| 災害防止 |  | 1 | 式
計
2 | 土工事
H2680
| 根切り | つぼ,布掘り | 3773 | ｍ3
| 床付け | つぼ,布掘り | 1380 | ｍ2
| 杭間ざらい | 既製杭 φ700～1000mm | 91 | 本
| 埋戻し | B種 | 1799 | ｍ3
| 盛土 | B種 | 29.2 | ｍ3
場内仮置
| 場内小運搬 | 外構盛土へ転用 | 432 | ｍ3
| 土工機械運搬 | 片道30km以内 ﾊﾞｯｸﾎｳ | 1 | 式
| 水替費 | 釜場排水工法 | 6 | か所
計
3 | 地業工事
(1) | 地業 |  | 1 | 式
(2) | 既製杭地業 |  | 1 | 式
計
(1) | 地業
基礎下
| 砂利地業 | 再生ｸﾗｯｼｬﾗﾝ | 162 | ｍ3
| 防湿ｼｰﾄ敷き | ﾎﾟﾘｴﾁﾚﾝﾌｨﾙﾑ t0.15 | 1324 | ｍ2
| 断熱材敷き | ﾎﾟﾘｽﾁﾚﾝﾌｫｰﾑ t50 | 1324 | ｍ2
小計
(2) | 既製杭地業
HiFBⅡ工法､試験杭2か所共
| 施工費 | S-51 杭伏図 | 1 | 式
| P1 | φ700 全長20.0m
| 既製杭 | 上杭:SC80-490-t6 L5.0m | 24 | 本
中･下杭:PHC85-A L7.0m
PHC85-A L8.0m
| P1A | φ700 全長20.0m
| 既製杭 | 上杭:SC80-490-t6 L5.0m | 1 | 本
中･下杭:PHC85-B L7.0m
PHC85-A L8.0m
| P1B | φ700 全長36.0m
| 既製杭 | 上杭:SC80-490-t6 L5.0m | 1 | 本
中･下杭:PHC85-B L10.0m
PHC85-A L10.0m
PHC85-A L11.0m
| P2 | φ800 全長20.0m
| 既製杭 | 上杭:SC80-490-t9 L5.0m | 12 | 本
中･下杭:PHC85-A L7.0m
PHC85-A L8.0m
| P2A | φ800 全長21.0m
| 既製杭 | 上杭:SC80-490-t9 L5.0m | 2 | 本
中･下杭:PHC85-A L8.0m
PHC85-A L8.0m
| P2B | φ800 全長36.0m
| 既製杭 | 上杭:SC80-490-t9 L5.0m | 4 | 本
中･下杭:PHC85-A L10.0m
PHC85-A L10.0m
PHC85-A L11.0m
| P3 | φ900 全長20.0m
| 既製杭 | 上杭:SC80-490-t9 L5.0m | 30 | 本
中･下杭:PHC85-A L7.0m
PHC85-A L8.0m
| P3A | φ900 全長36.0m
| 既製杭 | 上杭:SC80-490-t9 L5.0m | 1 | 本
中･下杭:PHC85-A L10.0m
PHC85-A L10.0m
PHC85-A L11.0m
| P4 | φ1000 全長20.0m
| 既製杭 | 上杭:SC80-490-t9 L5.0m | 16 | 本
中･下杭:PHC85-A L7.0m
PHC85-A L8.0m
NewJ-BAR WSD390 WD32J
| 杭頭補強 | L=1140mm､溶接長140mm | 234 | 本
積込･運搬共
NewJ-BAR WSD390 WD38J
| 杭頭補強 | L=1340mm､溶接長160mm | 708 | 本
積込･運搬共
FC-36N/mm2 ｽﾗﾝﾌﾟ18
| 中詰めｺﾝｸﾘｰﾄ | 打設手間共 | 12.3 | ｍ3
PL-9
| 底板 | 加工･取付､運搬共 | 3.5 | ｔ
小計
4 | 鉄筋工事
| 異形鉄筋 | SD295 D10 | 42.2 | ｔ
| 異形鉄筋 | SD295 D13 | 207 | ｔ
| 異形鉄筋 | SD295 D16 | 36.2 | ｔ
| 異形鉄筋 | SD345 D19 | 0.5 | ｔ
| 異形鉄筋 | SD345 D22 | 19.2 | ｔ
| 異形鉄筋 | SD345 D25 | 81.7 | ｔ
| 異形鉄筋 | SD390 D29 | 126 | ｔ
| 防錆塗装鉄筋 | SD295 D13 | 0.8 | ｔ
| 鉄筋ｽｸﾗｯﾌﾟ控除 | H2 | -13.8 | ｔ
RCﾗｰﾒﾝ構造
| 鉄筋加工組立 | 階高3.5～4.0m程度 | 494 | ｔ
| 鉄筋運搬費 | 4t車 30㎞程度 | 494 | ｔ
角型
| 溶接閉鎖型ﾌｰﾌﾟ筋 | SD295 D13 | 15 | ｔ
| 溶接閉鎖型ﾌｰﾌﾟ筋組立 |  | 15 | ｔ
| ｶﾞｽ圧接 | D22-D22 | 452 | か所
| ｶﾞｽ圧接 | D25-D25 | 2931 | か所
| ｶﾞｽ圧接 | D25-D29 | 88 | か所
| ｶﾞｽ圧接 | D29-D29 | 1802 | か所
| 梁貫通孔補強 |  | 1 | 式
ｱﾝﾎﾞﾝﾄﾞｽﾗﾌﾞ
| PC緊張工事 | PC鋼より線 SWPR19L φ19.3 | 1 | 式
引張荷重451kN､降伏荷387kN
2階 CS30:X1通り
3C-1T-φ19.3 SWPR19L
2C-1T-φ19.3 SWPR19L
2階 CS30:X7通り
3C-1T-φ19.3 SWPR19L
2C-1T-φ19.3 SWPR19L
PC機器損料､運搬費､管理費共
S-301～302 ｱﾝﾎﾞﾝﾄﾞｽﾗﾌﾞ関連図
DBﾍｯﾄﾞ定着工法 D22
| 鉄筋機械式定着工法 | 試験費共 | 6 | か所
DBﾍｯﾄﾞ定着工法 D25
| 鉄筋機械式定着工法 | 試験費共 | 1786 | か所
DBﾍｯﾄﾞ定着工法 D29
| 鉄筋機械式定着工法 | 試験費共 | 1527 | か所
計
5 | ｺﾝｸﾘｰﾄ工事
(1) | 躯体 |  | 1 | 式
(2) | 外部仕上 |  | 1 | 式
計
(1) | 躯体
| 捨てｺﾝｸﾘｰﾄ | FC-18N/mm2 ｽﾗﾝﾌﾟ15 | 135 | ｍ3
基礎部
| 普通ｺﾝｸﾘｰﾄ | FC-36N/mm2 ｽﾗﾝﾌﾟ18 | 2086 | ｍ3
防水混和材(ﾍﾞｽﾄﾝ同等)
地上部
| 普通ｺﾝｸﾘｰﾄ | FC-36N/mm2 ｽﾗﾝﾌﾟ18 | 1702 | ｍ3
| ｺﾝｸﾘｰﾄ打設手間 | ﾎﾟﾝﾌﾟ圧送共 | 1 | 式
| 構造体強度補正 |  | 1 | 式
小計
(2) | 外部仕上
| 防水押えｺﾝｸﾘｰﾄ | FC-18N/mm2 ｽﾗﾝﾌﾟ18 | 10.7 | ｍ3
| ｺﾝｸﾘｰﾄ打設手間 | ﾎﾟﾝﾌﾟ圧送共 | 1 | 式
小計
6 | 型枠工事
(1) | 躯体 |  | 1 | 式
(2) | 外部仕上 |  | 1 | 式
(3) | 内部仕上 |  | 1 | 式
計
(1) | 躯体
| ﾒｯｼｭ型枠 | 基礎部 | 3824 | ｍ2
| 普通合板型枠 | 地上部 | 3036 | ｍ2
| 打放合板型枠 | A種 地上部 | 2876 | ｍ2
| 打放合板型枠 | B種 基礎部 | 233 | ｍ2
| 打放合板型枠 | B種 地上部 | 2873 | ｍ2
| 型枠運搬費 | 4t車 30㎞程度 往復 | 12842 | ｍ2
W180×t30
| 耐震ｽﾘｯﾄ | 完全ｽﾘｯﾄ 垂直 耐火型 | 75 | ｍ
ｽﾘｯﾄﾝ同等
S-201 雑配筋詳細図
W180×t30
| 耐震ｽﾘｯﾄ | 完全ｽﾘｯﾄ 水平 耐火型 | 53.7 | ｍ
ｽﾘｯﾄﾝ同等
S-201 雑配筋詳細図
W180×t20
| 耐震ｽﾘｯﾄ | 完全ｽﾘｯﾄ 垂直 耐火型 | 137 | ｍ
ｽﾘｯﾄﾝ同等
S-201 雑配筋詳細図
W180×t20
| 耐震ｽﾘｯﾄ | 完全ｽﾘｯﾄ 水平 耐火型 | 105 | ｍ
ｽﾘｯﾄﾝ同等
S-201 雑配筋詳細図
| 止水板 | 水膨張止水ｺﾞﾑ 10×20 | 166 | ｍ
| VS45 | t450 BVS450
| ﾎﾞｰﾙﾎﾞｲﾄﾞｽﾗﾌﾞ | ﾎﾞｰﾙﾎﾞｲﾄﾞ型枠: | 206 | ｍ2
ﾋﾞｰｽﾞ法発泡ﾎﾟﾘｽﾁﾚﾝ(JISA9511)
発泡ﾌﾟﾗｽﾁｯｸ系保温材
普通鉄線(JIS G 3551)
緊張ｽﾍﾟｰｻ:
ｽﾍﾟｰｻ支柱部:SS400相当線材
ｻｲｺﾛ部:ﾎﾟﾘﾌﾟﾛﾋﾟﾚﾝ樹脂成型品他
S-351～353 ﾎﾞｰﾙﾎﾞｲﾄﾞｽﾗﾌ関連図
小計
(2) | 外部仕上
| 打放面補修 | A種 塗装下地 | 1897 | ｍ2
| 打放面補修 | B種 防水下地 | 189 | ｍ2
| 打放面補修 | B種 塗装下地 | 854 | ｍ2
| 打継目地棒 | 20×20 | 538 | ｍ
| 誘発目地棒 | 20×20 | 2616 | ｍ
小計
(3) | 内部仕上
| 打放面補修 | A種 素地 | 979 | ｍ2
| 打放面補修 | B種 素地 | 512 | ｍ2
| 打放面補修 | B種 塗装下地 | 242 | ｍ2
| 打放面補修 | B種 塗床下地 | 4.1 | ｍ2
| 打放面補修 | B種 ﾎﾞｰﾄﾞ下地 | 591 | ｍ2
| 打放面補修 | B種 防水下地 | 70.4 | ｍ2
| 打放面補修 | B種 断熱材下地 | 644 | ｍ2
小計
7 | 鉄骨工事
(1) | ｱﾘｰﾅ鉄骨 |  | 1 | 式
(2) | ｴﾝﾄﾗﾝｽ鉄骨 |  | 1 | 式
(3) | 受変電(屋外)鉄骨架台 |  | 1 | 式
(4) | 鉄骨階段SK1(1) |  | 1 | 式
(5) | 鉄骨階段SK1(2) |  | 1 | 式
(6) | 屋外鉄骨階段SK2 |  | 1 | 式
(7) | 屋外鉄骨階段SK3 |  | 1 | 式
(8) | ｷｬｯﾄｳｫｰｸ受け鉄骨 |  | 1 | 式
(9) | ﾒﾝﾃﾅﾝｽ階段(1) |  | 1 | 式
(10) | ﾒﾝﾃﾅﾝｽ階段(2) |  | 1 | 式
(11) | 雑鉄骨 |  | 1 | 式
(12) | 耐火被覆 |  | 1 | 式
計
(1) | ｱﾘｰﾅ鉄骨
SN490C 所要率3%含む
| 鋼板(切板) | PL-16 | 0.2 | ｔ
SN490C 所要率3%含む
| 鋼板(切板) | PL-19 | 0.2 | ｔ
SN490C 所要率3%含む
| 鋼板(切板) | PL-22 | 0.1 | ｔ
SN490C 所要率3%含む
| 鋼板(切板) | PL-28 | 0.2 | ｔ
SN490C 所要率3%含む
| 鋼板(切板) | PL-32 | 3.3 | ｔ
SN490C 所要率3%含む
| 鋼板(切板) | PL-40 | 1.1 | ｔ
SN490B 所要率3%含む
| 鋼板(切板) | PL-6 | 0.8 | ｔ
SN490B 所要率3%含む
| 鋼板(切板) | PL-9 | 9.3 | ｔ
SN490B 所要率3%含む
| 鋼板(切板) | PL-12 | 14 | ｔ
SN490B 所要率3%含む
| 鋼板(切板) | PL-16 | 9.2 | ｔ
SN490B 所要率3%含む
| 鋼板(切板) | PL-19 | 7.7 | ｔ
SN490B 所要率3%含む
| 鋼板(切板) | PL-22 | 0.2 | ｔ
SN490B 所要率3%含む
| 鋼板(切板) | PL-25 | 0.3 | ｔ
SN490B 所要率3%含む
| 鋼板(切板) | PL-28 | 0.1 | ｔ
SN490B 所要率3%含む
| 鋼板(切板) | PL-32 | 1.9 | ｔ
SN490B 所要率3%含む
| 鋼板(切板) | PL-36 | 0.8 | ｔ
SN400B 所要率3%含む
| 鋼板(切板) | PL-6 | 1.5 | ｔ
SN400B 所要率3%含む
| 鋼板(切板) | PL-9 | 5.2 | ｔ
SN400B 所要率3%含む
| 鋼板(切板) | PL-12 | 9.1 | ｔ
SN400B 所要率3%含む
| 鋼板(切板) | PL-16 | 0.01 | ｔ
SN400B 所要率3%含む
| 鋼板(切板) | PL-19 | 0.1 | ｔ
SS400 所要率3%含む
| 鋼板(切板) | PL-1.2 | 0.002 | ｔ
SS400 所要率3%含む
| 鋼板(切板) | PL-2.3 | 0.3 | ｔ
SS400 所要率3%含む
| 鋼板(切板) | PL-3.2 | 0.2 | ｔ
SS400 所要率3%含む
| 鋼板(切板) | PL-6 | 0.4 | ｔ
SS400 所要率3%含む
| 鋼板(切板) | PL-9 | 0.2 | ｔ
SS400 所要率3%含む
| 鋼板(切板) | PL-12 | 0.6 | ｔ
SS400 所要率3%含む
| 鋼板(切板) | PL-19 | 0.02 | ｔ
SS400 所要率3%含む
| 鋼板(切板) | PL-22 | 0.02 | ｔ
SN490B 所要率5%含む
| H形鋼 | H-200×200×8×12 | 56.2 | ｔ
SN490B 所要率5%含む
| H形鋼 | H-244×175×7×11 | 3.4 | ｔ
SN490B 所要率5%含む
| H形鋼 | H-250×250×9×14 | 33 | ｔ
SN490B 所要率5%含む
| H形鋼 | H-400×200×8×13 | 4 | ｔ
SN400B 所要率5%含む
| H形鋼 | H-194×150×6×9 | 15.4 | ｔ
SN400B 所要率5%含む
| H形鋼 | H-200×100×5.5×8 | 1.9 | ｔ
SN400B 所要率5%含む
| H形鋼 | H-200×200×8×12 | 10.1 | ｔ
SS400 所要率5%含む
| H形鋼 | H-150×150×7×10 | 3.3 | ｔ
SS400 所要率5%含む
| H形鋼 | H-200×100×5.5×8 | 5.9 | ｔ
SS400 所要率5%含む
| H形鋼 | H-200×200×8×12 | 6.2 | ｔ
SN490B 所要率5%含む
| 外法H形鋼 | H-900×300×16×28 | 23.3 | ｔ
SS400 所要率5%含む
| 溝形鋼 | C-150×75×6.5×10 | 1.5 | ｔ
SS400 所要率5%含む
| 等辺山形鋼 | L-60×60×6 | 1.4 | ｔ
SS400 所要率5%含む
| 等辺山形鋼 | L-65×65×6 | 0.03 | ｔ
SS400 所要率5%含む
| 等辺山形鋼 | L-90×90×7 | 5.6 | ｔ
SS400 所要率5%含む
| 等辺山形鋼 | L-90×90×10 | 3.4 | ｔ
SS400 所要率5%含む
| 等辺山形鋼 | L-100×100×13 | 16.4 | ｔ
SS400 所要率5%含む
| 不等辺山形鋼 | L-90×75×9 | 0.4 | ｔ
SS400 所要率5%含む
| 不等辺山形鋼 | L-125×75×7 | 1 | ｔ
SN490B 所要率5%含む
| 平鋼 | FB-9×25 | 1.2 | ｔ
SN400B 所要率5%含む
| 平鋼 | FB-9×25 | 0.5 | ｔ
SS400 所要率5%含む
| 平鋼 | FB-3×38 | 0.01 | ｔ
SS400 所要率5%含む
| 平鋼 | FB-4.5×90 | 0.2 | ｔ
STKR400 所要率5%含む
| 角形鋼管 | □-100×100×3.2 | 1 | ｔ
SSC400 所要率5%含む
| 軽量溝形鋼 | LC-100×50×20×2.3 | 9.3 | ｔ
SSC400 所要率5%含む
| 軽量溝形鋼 | LC-100×50×20×4.5 | 1.1 | ｔ
| 鉄骨ｽｸﾗｯﾌﾟ控除 | (272.805-261.056)×0.7 | -8.2 | ｔ
S10T 所要率4%含む
| ﾄﾙｼｱ形高力ﾎﾞﾙﾄ | M16 L=35 | 25 | 本
S10T 所要率4%含む
| ﾄﾙｼｱ形高力ﾎﾞﾙﾄ | M16 L=40 | 204 | 本
S10T 所要率4%含む
| ﾄﾙｼｱ形高力ﾎﾞﾙﾄ | M16 L=45 | 2142 | 本
S10T 所要率4%含む
| ﾄﾙｼｱ形高力ﾎﾞﾙﾄ | M16 L=50 | 2330 | 本
S10T 所要率4%含む
| ﾄﾙｼｱ形高力ﾎﾞﾙﾄ | M16 L=55 | 3128 | 本
S10T 所要率4%含む
| ﾄﾙｼｱ形高力ﾎﾞﾙﾄ | M16 L=60 | 266 | 本
S10T 所要率4%含む
| ﾄﾙｼｱ形高力ﾎﾞﾙﾄ | M20 L=45 | 516 | 本
S10T 所要率4%含む
| ﾄﾙｼｱ形高力ﾎﾞﾙﾄ | M20 L=50 | 1048 | 本
S10T 所要率4%含む
| ﾄﾙｼｱ形高力ﾎﾞﾙﾄ | M20 L=55 | 2712 | 本
S10T 所要率4%含む
| ﾄﾙｼｱ形高力ﾎﾞﾙﾄ | M20 L=60 | 3245 | 本
S10T 所要率4%含む
| ﾄﾙｼｱ形高力ﾎﾞﾙﾄ | M20 L=70 | 1984 | 本
S10T 所要率4%含む
| ﾄﾙｼｱ形高力ﾎﾞﾙﾄ | M22 L=55 | 250 | 本
S10T 所要率4%含む
| ﾄﾙｼｱ形高力ﾎﾞﾙﾄ | M22 L=60 | 1905 | 本
S10T 所要率4%含む
| ﾄﾙｼｱ形高力ﾎﾞﾙﾄ | M22 L=65 | 150 | 本
S10T 所要率4%含む
| ﾄﾙｼｱ形高力ﾎﾞﾙﾄ | M22 L=70 | 366 | 本
S10T 所要率4%含む
| ﾄﾙｼｱ形高力ﾎﾞﾙﾄ | M22 L=75 | 5225 | 本
S10T 所要率4%含む
| ﾄﾙｼｱ形高力ﾎﾞﾙﾄ | M22 L=80 | 1930 | 本
SS400 所要率4%含む
| 普通ﾎﾞﾙﾄ | M10 L=25 | 765 | 本
SS400 所要率4%含む
| 普通ﾎﾞﾙﾄ | M12 L=35 | 1560 | 本
SS400 所要率4%含む
| 普通ﾎﾞﾙﾄ | M12 L=140 | 258 | 本
SS400 所要率4%含む
| 普通ﾎﾞﾙﾄ | M22 L=65 | 4 | 本
SNR400B
| ｱﾝｶｰﾎﾞﾙﾄ | M16 L=400 | 16 | 本
ABR490
| ｱﾝｶｰﾎﾞﾙﾄ | M27 L=810 | 12 | 本
SS400
| ｱﾝｶｰﾎﾞﾙﾄ | M12 L=300 | 16 | 本
SS400
| ｱﾝｶｰﾎﾞﾙﾄ | M12 L=360 | 56 | 本
SS400
| ｱﾝｶｰﾎﾞﾙﾄ | M16 L=400 | 8 | 本
SS400
| ｱﾝｶｰﾎﾞﾙﾄ | M24 L=480 | 32 | 本
工場溶接長14,735ｍ
| 鉄骨工場加工組立 | 副資材･溶接材料費共 | 261 | ｔ
JIS K5674 1回
| 鉄骨工場錆止め塗り | 素地ごしらえC種共 | 5530 | ｍ2
| 鉄骨運搬 |  | 261 | ｔ
| 鉄骨建方 |  | 261 | ｔ
ﾄﾙｼｱ形高力ﾎﾞﾙﾄ 26,372本
| ﾄﾙｼｱ形高力ﾎﾞﾙﾄ締付 | 普通ﾎﾞﾙﾄ 2,488本 | 261 | ｔ
工場第3者
| 超音波探傷試験 | AOQL4.0% 第6水準 | 255 | か所
全数 2,800か所
| ｱﾝｶｰﾎﾞﾙﾄ取付 | M12 L=300 | 16 | 本
| ｱﾝｶｰﾎﾞﾙﾄ取付 | M12 L=360 | 56 | 本
| ｱﾝｶｰﾎﾞﾙﾄ取付 | M16 L=400 | 24 | 本
| ｱﾝｶｰﾎﾞﾙﾄ取付 | M24 L=480 | 32 | 本
| ｱﾝｶｰﾎﾞﾙﾄ取付 | M27 L=810 | 12 | 本
PC-B1
| PC鋼棒(組) | φ-21×2.8 | 4 | 本
PC-B1
| PC鋼棒(組) | φ-21×3.1 | 10 | 本
PC-B1
| PC鋼棒(組) | φ-29×2.8 | 6 | 本
PC-B1
| PC鋼棒(組) | φ-29×3.1 | 4 | 本
PC-B1
| PC鋼棒(組) | φ-40×3.1 | 6 | 本
無収縮ﾓﾙﾀﾙ
| ﾍﾞｰｽ下均しﾓﾙﾀﾙ | t50 200×450 | 14 | か所
無収縮ﾓﾙﾀﾙ
| ﾍﾞｰｽ下均しﾓﾙﾀﾙ | t50 250×250 | 4 | か所
無収縮ﾓﾙﾀﾙ
| ﾍﾞｰｽ下均しﾓﾙﾀﾙ | t50 300×300 | 4 | か所
無収縮ﾓﾙﾀﾙ
| ﾍﾞｰｽ下均しﾓﾙﾀﾙ | t50 350×350 | 4 | か所
無収縮ﾓﾙﾀﾙ
| ﾍﾞｰｽ下均しﾓﾙﾀﾙ | t50 370×450 | 6 | か所
無収縮ﾓﾙﾀﾙ
| ﾍﾞｰｽ下均しﾓﾙﾀﾙ | t50 400×1000 | 8 | か所
小計
(2) | ｴﾝﾄﾗﾝｽ鉄骨
SN490C 所要率3%含む
| 鋼板(切板) | PL-22 | 0.8 | ｔ
SN490C 所要率3%含む
| 鋼板(切板) | PL-25 | 0.8 | ｔ
SN490C 所要率3%含む
| 鋼板(切板) | PL-28 | 0.4 | ｔ
SN490C 所要率3%含む
| 鋼板(切板) | PL-36 | 0.4 | ｔ
SN490C 所要率3%含む
| 鋼板(切板) | PL-40 | 0.1 | ｔ
SN490B 所要率3%含む
| 鋼板(切板) | PL-9 | 0.2 | ｔ
SN490B 所要率3%含む
| 鋼板(切板) | PL-12 | 1.4 | ｔ
SN490B 所要率3%含む
| 鋼板(切板) | PL-16 | 0.5 | ｔ
SN490B 所要率3%含む
| 鋼板(切板) | PL-19 | 0.2 | ｔ
SN490B 所要率3%含む
| 鋼板(切板) | PL-22 | 0.5 | ｔ
SN490B 所要率3%含む
| 鋼板(切板) | PL-28 | 1.4 | ｔ
SN490B 所要率3%含む
| 鋼板(切板) | PL-36 | 0.4 | ｔ
SN400B 所要率3%含む
| 鋼板(切板) | PL-9 | 0.4 | ｔ
SN400B 所要率3%含む
| 鋼板(切板) | PL-12 | 3.2 | ｔ
SN400B 所要率3%含む
| 鋼板(切板) | PL-16 | 0.1 | ｔ
SN400B 所要率3%含む
| 鋼板(切板) | PL-36 | 0.5 | ｔ
SS400 所要率3%含む
| 鋼板(切板) | PL-9 | 0.1 | ｔ
SS400 所要率3%含む
| 鋼板(切板) | PL-12 | 0.02 | ｔ
SS400 所要率3%含む
| 鋼板(切板) | PL-22 | 0.02 | ｔ
SM490A 所要率3%含む
| 鋼板(切板) | PL-16 | 0.01 | ｔ
SN490B 所要率5%含む
| H形鋼 | H-250×250×9×14 | 4.7 | ｔ
SN400B 所要率5%含む
| H形鋼 | H-250×250×9×14 | 10.6 | ｔ
SS400 所要率5%含む
| H形鋼 | H-200×200×8×12 | 0.1 | ｔ
SS400 所要率5%含む
| H形鋼 | H-250×125×6×9 | 0.2 | ｔ
SS400 所要率5%含む
| H形鋼 | H-250×250×9×14 | 5.1 | ｔ
SN490B 所要率5%含む
| 平鋼 | FB-9×25 | 0.3 | ｔ
SN400B 所要率5%含む
| 平鋼 | FB-9×25 | 0.1 | ｔ
SS400 所要率5%含む
| 平鋼 | FB-9×25 | 0.01 | ｔ
STKN490B 所要率5%含む
| 鋼管 | φ-216.3×12.7 | 6.7 | ｔ
STKN490B 所要率5%含む
| ｼｰﾑﾚｽ鋼管 | φ-168.3×20 | 5.7 | ｔ
STKN490B 所要率5%含む
| ｼｰﾑﾚｽ鋼管 | φ-216.3×30 | 0.6 | ｔ
| 鉄骨ｽｸﾗｯﾌﾟ控除 | (45.515-43.558)×0.7 | -1.4 | ｔ
S10T 所要率4%含む
| ﾄﾙｼｱ形高力ﾎﾞﾙﾄ | M20 L=50 | 83 | 本
S10T 所要率4%含む
| ﾄﾙｼｱ形高力ﾎﾞﾙﾄ | M20 L=55 | 826 | 本
S10T 所要率4%含む
| ﾄﾙｼｱ形高力ﾎﾞﾙﾄ | M20 L=70 | 3295 | 本
S10T 所要率4%含む
| ﾄﾙｼｱ形高力ﾎﾞﾙﾄ | M22 L=75 | 17 | 本
S10T 所要率4%含む
| ﾄﾙｼｱ形高力ﾎﾞﾙﾄ | M22 L=85 | 17 | 本
S10T 所要率4%含む
| ﾄﾙｼｱ形高力ﾎﾞﾙﾄ | M22 L=100 | 166 | 本
SNR400
| ｱﾝｶｰﾎﾞﾙﾄ | M16 L=320 | 24 | 本
SNR400
| ｱﾝｶｰﾎﾞﾙﾄ | M20 L=400 | 36 | 本
SNR490
| ｱﾝｶｰﾎﾞﾙﾄ | M24 L=480 | 16 | 本
SNR400B
| ｱﾝｶｰﾎﾞﾙﾄ | M20 L=400 | 12 | 本
SNR490B
| ｱﾝｶｰﾎﾞﾙﾄ | M20 L=400 | 12 | 本
SNR490B
| ｱﾝｶｰﾎﾞﾙﾄ | M30 L=600 | 4 | 本
工場溶接長2,315m
| 鉄骨工場加工組立 | 副資材･溶接材料費共 | 43.6 | ｔ
JIS K5674 1回
| 鉄骨工場錆止め塗り | 素地ごしらえC種共 | 231 | ｍ2
| 鉄骨運搬 |  | 43.6 | ｔ
| 鉄骨建方 |  | 43.6 | ｔ
| ﾄﾙｼｱ形高力ﾎﾞﾙﾄ締付 | ﾄﾙｼｱ形高力ﾎﾞﾙﾄ 4,234本 | 43.6 | ｔ
工場第3者
| 超音波探傷試験 | AOQL4.0% 第6水準 | 100 | か所
全数 1,000か所
| ｱﾝｶｰﾎﾞﾙﾄ取付 | M16 L=320 | 24 | 本
| ｱﾝｶｰﾎﾞﾙﾄ取付 | M20 L=400 | 60 | 本
| ｱﾝｶｰﾎﾞﾙﾄ取付 | M24 L=480 | 16 | 本
| ｱﾝｶｰﾎﾞﾙﾄ取付 | M30 L=600 | 4 | 本
SS400
| 梁側面ｽﾀｯﾄﾎﾞﾙﾄ | φ16 L=80 | 1861 | 本
SS400
| 梁上ｽﾀｯﾄﾎﾞﾙﾄ | φ16 L=80 | 394 | 本
JIS形 M28 L=4.8m
| 耐震ﾌﾞﾚｰｽ | 丸鋼､ﾀｰﾝﾊﾞｯｸﾙ､羽子板含む | 2 | 本
ﾌｫｰｸｴﾝﾄﾞ同等
JIS形 M28 L=5.4m
| 耐震ﾌﾞﾚｰｽ | 丸鋼､ﾀｰﾝﾊﾞｯｸﾙ､羽子板含む | 2 | 本
ﾌｫｰｸｴﾝﾄﾞ同等
STK490 L=4.0m
| 耐震ﾌﾞﾚｰｽ | φ-168.3×20 | 2 | 本
ｸﾚﾋﾞｽ同等
STK490 L=4.6m
| 耐震ﾌﾞﾚｰｽ | φ-168.3×20 | 2 | 本
ｸﾚﾋﾞｽ同等
無収縮ﾓﾙﾀﾙ
| ﾍﾞｰｽ下均しﾓﾙﾀﾙ | t30 330×480 | 7 | か所
無収縮ﾓﾙﾀﾙ
| ﾍﾞｰｽ下均しﾓﾙﾀﾙ | t50 350×350 | 6 | か所
無収縮ﾓﾙﾀﾙ
| ﾍﾞｰｽ下均しﾓﾙﾀﾙ | t50 400×400 | 9 | か所
無収縮ﾓﾙﾀﾙ
| ﾍﾞｰｽ下均しﾓﾙﾀﾙ | t50 650×650 | 4 | か所
小計
(3) | 受変電(屋外)鉄骨架台
SS400 所要率5%含む
| H形鋼 | H-150×150×7×10 | 0.8 | ｔ
SS400 所要率5%含む
| H形鋼 | H-200×200×8×12 | 0.5 | ｔ
| 鉄骨ｽｸﾗｯﾌﾟ控除 | (1.308-1.246)×0.7 | -0.04 | ｔ
SS400
| ｱﾝｶｰﾎﾞﾙﾄ | M16 L=400 | 32 | 本
| 鉄骨工場加工組立 | 副資材･溶接材料費共 | 1.2 | ｔ
| 溶融亜鉛めっき |  | 1.2 | ｔ
| 鉄骨運搬 |  | 1.2 | ｔ
| 鉄骨建方 |  | 1.2 | ｔ
| ｱﾝｶｰﾎﾞﾙﾄ取付 | M16 L=400 | 32 | 本
無収縮ﾓﾙﾀﾙ
| ﾍﾞｰｽ下均しﾓﾙﾀﾙ | t50 200×200 | 4 | か所
無収縮ﾓﾙﾀﾙ
| ﾍﾞｰｽ下均しﾓﾙﾀﾙ | t50 250×250 | 4 | か所
小計
(4) | 鉄骨階段SK1(1)
SN400B 所要率3%含む
| 鋼板(切板) | PL-16 | 0.04 | ｔ
SS400 所要率3%含む
| 鋼板(切板) | PL-4.5 | 0.3 | ｔ
SS400 所要率3%含む
| 鋼板(切板) | PL-9 | 0.2 | ｔ
| 鉄骨ｽｸﾗｯﾌﾟ控除 | (0.507-0.492)×0.7 | -0.01 | ｔ
S10T 所要率4%含む
| ﾄﾙｼｱ形高力ﾎﾞﾙﾄ | M16 L=50 | 4 | 本
SNR400B
| ｱﾝｶｰﾎﾞﾙﾄ | M16 L=320 | 8 | 本
SNR400B
| ｱﾝｶｰﾎﾞﾙﾄ | M20 L=400 | 4 | 本
工場溶接長25m
| 鉄骨工場加工組立 | 副資材･溶接材料費共 | 0.5 | ｔ
JIS K5674 1回
| 鉄骨工場錆止め塗り | 素地ごしらえC種共 | 14.3 | ｍ2
| 鉄骨運搬 |  | 0.5 | ｔ
| 鉄骨建方 |  | 0.5 | ｔ
| ﾄﾙｼｱ形高力ﾎﾞﾙﾄ締付 | ﾄﾙｼｱ形高力ﾎﾞﾙﾄ 4本 | 0.5 | ｔ
| ｱﾝｶｰﾎﾞﾙﾄ取付 | M16 L=320 | 8 | 本
| ｱﾝｶｰﾎﾞﾙﾄ取付 | M20 L=400 | 4 | 本
無収縮ﾓﾙﾀﾙ
| ﾍﾞｰｽ下均しﾓﾙﾀﾙ | t30 170×380 | 2 | か所
無収縮ﾓﾙﾀﾙ
| ﾍﾞｰｽ下均しﾓﾙﾀﾙ | t30 280×380 | 2 | か所
小計
(5) | 鉄骨階段SK1(2)
SN400B 所要率3%含む
| 鋼板(切板) | PL-16 | 0.04 | ｔ
SS400 所要率3%含む
| 鋼板(切板) | PL-4.5 | 0.3 | ｔ
SS400 所要率3%含む
| 鋼板(切板) | PL-9 | 0.2 | ｔ
| 鉄骨ｽｸﾗｯﾌﾟ控除 | (0.507-0.492)×0.7 | -0.01 | ｔ
S10T 所要率4%含む
| ﾄﾙｼｱ形高力ﾎﾞﾙﾄ | M16 L=50 | 4 | 本
SNR400B
| ｱﾝｶｰﾎﾞﾙﾄ | M16 L=320 | 8 | 本
SNR400B
| ｱﾝｶｰﾎﾞﾙﾄ | M20 L=400 | 4 | 本
工場溶接長25m
| 鉄骨工場加工組立 | 副資材･溶接材料費共 | 0.5 | ｔ
JIS K5674 1回
| 鉄骨工場錆止め塗り | 素地ごしらえC種共 | 14.3 | ｍ2
| 鉄骨運搬 |  | 0.5 | ｔ
| 鉄骨建方 |  | 0.5 | ｔ
| ﾄﾙｼｱ形高力ﾎﾞﾙﾄ締付 | ﾄﾙｼｱ形高力ﾎﾞﾙﾄ 4本 | 0.5 | ｔ
| ｱﾝｶｰﾎﾞﾙﾄ取付 | M16 L=320 | 8 | 本
| ｱﾝｶｰﾎﾞﾙﾄ取付 | M20 L=400 | 4 | 本
無収縮ﾓﾙﾀﾙ
| ﾍﾞｰｽ下均しﾓﾙﾀﾙ | t30 170×380 | 2 | か所
無収縮ﾓﾙﾀﾙ
| ﾍﾞｰｽ下均しﾓﾙﾀﾙ | t30 280×380 | 2 | か所
小計
(6) | 屋外鉄骨階段SK2
SN490C 所要率3%含む
| 鋼板(切板) | PL-19 | 0.02 | ｔ
SN400B 所要率3%含む
| 鋼板(切板) | PL-16 | 0.04 | ｔ
SN400B 所要率3%含む
| 鋼板(切板) | PL-19 | 0.02 | ｔ
SS400 所要率3%含む
| 鋼板(切板) | PL-4.5 | 0.6 | ｔ
SS400 所要率3%含む
| 鋼板(切板) | PL-16 | 0.9 | ｔ
SN400B 所要率5%含む
| H形鋼 | H-200×200×8×12 | 0.05 | ｔ
STK400 所要率5%含む
| 鋼管 | φ-165.2×11 | 0.1 | ｔ
| 鉄骨ｽｸﾗｯﾌﾟ控除 | (1.758-1.704)×0.7 | -0.04 | ｔ
SNR400B
| ｱﾝｶｰﾎﾞﾙﾄ | M16 L=320 | 8 | 本
SNR400B
| ｱﾝｶｰﾎﾞﾙﾄ | M20 L=400 | 8 | 本
工場溶接長70m
| 鉄骨工場加工組立 | 副資材･溶接材料費共 | 1.7 | ｔ
| 溶融亜鉛めっき |  | 1.7 | ｔ
| 鉄骨運搬 |  | 1.7 | ｔ
| 鉄骨建方 |  | 1.7 | ｔ
工場第3者
| 超音波探傷試験 | AOQL4.0% 第6水準 | 16 | か所
全数 20か所
| ｱﾝｶｰﾎﾞﾙﾄ取付 | M16 L=320 | 8 | 本
| ｱﾝｶｰﾎﾞﾙﾄ取付 | M20 L=400 | 8 | 本
無収縮ﾓﾙﾀﾙ
| ﾍﾞｰｽ下均しﾓﾙﾀﾙ | t50 170×430 | 2 | か所
無収縮ﾓﾙﾀﾙ
| ﾍﾞｰｽ下均しﾓﾙﾀﾙ | t50 280×380 | 2 | か所
無収縮ﾓﾙﾀﾙ
| ﾍﾞｰｽ下均しﾓﾙﾀﾙ | t50 400×400 | 1 | か所
小計
(7) | 屋外鉄骨階段SK3
SN490C 所要率3%含む
| 鋼板(切板) | PL-19 | 0.02 | ｔ
SN400B 所要率3%含む
| 鋼板(切板) | PL-16 | 0.01 | ｔ
SN400B 所要率3%含む
| 鋼板(切板) | PL-19 | 0.04 | ｔ
SS400 所要率3%含む
| 鋼板(切板) | PL-6 | 0.7 | ｔ
SS400 所要率3%含む
| 鋼板(切板) | PL-12 | 0.005 | ｔ
SS400 所要率3%含む
| 鋼板(切板) | PL-16 | 0.9 | ｔ
SN400B 所要率5%含む
| H形鋼 | H-150×150×7×10 | 0.1 | ｔ
STK400 所要率5%含む
| 鋼管 | φ-165.2×11 | 0.3 | ｔ
| 鉄骨ｽｸﾗｯﾌﾟ控除 | (2.033-1.967)×0.7 | -0.05 | ｔ
F8T 所要率4%含む
| 溶融亜鉛めっき高力ﾎﾞﾙﾄ | M16 L=60 | 8 | 本
SNR400B
| ｱﾝｶｰﾎﾞﾙﾄ | M16 L=320 | 12 | 本
工場溶接長84m
| 鉄骨工場加工組立 | 副資材･溶接材料費共 | 2 | ｔ
| 溶融亜鉛めっき |  | 2 | ｔ
| 鉄骨運搬 |  | 2 | ｔ
| 鉄骨建方 |  | 2 | ｔ
| 溶融亜鉛めっき高力ﾎﾞﾙﾄ締付 | 溶融亜鉛めっき高力ﾎﾞﾙﾄ 8本 | 2 | ｔ
工場第3者
| 超音波探傷試験 | AOQL4.0% 第6水準 | 16 | か所
全数 40か所
| ｱﾝｶｰﾎﾞﾙﾄ取付 | M16 L=320 | 12 | 本
無収縮ﾓﾙﾀﾙ
| ﾍﾞｰｽ下均しﾓﾙﾀﾙ | t50 190×450 | 2 | か所
無収縮ﾓﾙﾀﾙ
| ﾍﾞｰｽ下均しﾓﾙﾀﾙ | t50 400×400 | 2 | か所
小計
(8) | ｷｬｯﾄｳｫｰｸ受け鉄骨
SS400 所要率3%含む
| 鋼板(切板) | PL-6 | 0.1 | ｔ
SS400 所要率3%含む
| 鋼板(切板) | PL-9 | 0.02 | ｔ
SS400 所要率5%含む
| 縞鋼板 | CP-4.5 | 0.2 | ｔ
SS400 所要率5%含む
| 溝形鋼 | C-125×65×6×8 | 0.5 | ｔ
SS400 所要率5%含む
| 溝形鋼 | C-180×75×7×10.5 | 0.7 | ｔ
SS400 所要率5%含む
| 等辺山形鋼 | L-65×65×6 | 0.2 | ｔ
| 鉄骨ｽｸﾗｯﾌﾟ控除 | (1.716-1.636)×0.7 | -0.1 | ｔ
S10T 所要率4%含む
| ﾄﾙｼｱ形高力ﾎﾞﾙﾄ | M16 L=35 | 237 | 本
工場溶接長47m
| 鉄骨工場加工組立 | 副資材･溶接材料費共 | 1.6 | ｔ
JIS K5674 1回
| 鉄骨工場錆止め塗り | 素地ごしらえC種共 | 51.9 | ｍ2
| 鉄骨運搬 |  | 1.6 | ｔ
| 鉄骨建方 |  | 1.6 | ｔ
| ﾄﾙｼｱ形高力ﾎﾞﾙﾄ締付 | ﾄﾙｼｱ形高力ﾎﾞﾙﾄ 228本 | 1.6 | ｔ
小計
(9) | ﾒﾝﾃﾅﾝｽ階段(1)
SN400B 所要率3%含む
| 鋼板(切板) | PL-16 | 0.02 | ｔ
SS400 所要率3%含む
| 鋼板(切板) | PL-4.5 | 0.2 | ｔ
SS400 所要率3%含む
| 鋼板(切板) | PL-6 | 0.003 | ｔ
SS400 所要率5%含む
| H形鋼 | H-100×100×6×8 | 0.03 | ｔ
SS400 所要率5%含む
| 等辺山形鋼 | L-50×50×6 | 0.002 | ｔ
STK400 所要率5%含む
| 鋼管 | φ-101.6×8.1 | 0.2 | ｔ
| 鉄骨ｽｸﾗｯﾌﾟ控除 | (0.359-0.345)×0.7 | -0.01 | ｔ
S10T 所要率4%含む
| ﾄﾙｼｱ形高力ﾎﾞﾙﾄ | M16 L=35 | 8 | 本
SNR400B
| ｱﾝｶｰﾎﾞﾙﾄ | M20 L=400 | 6 | 本
工場溶接長19m
| 鉄骨工場加工組立 | 副資材･溶接材料費共 | 0.3 | ｔ
JIS K5674 1回
| 鉄骨工場錆止め塗り | 素地ごしらえC種共 | 12.4 | ｍ2
| 鉄骨運搬 |  | 0.3 | ｔ
| 鉄骨建方 |  | 0.3 | ｔ
| ﾄﾙｼｱ形高力ﾎﾞﾙﾄ締付 | ﾄﾙｼｱ形高力ﾎﾞﾙﾄ 8本 | 0.3 | ｔ
工場第3者
| 超音波探傷試験 | AOQL4.0% 第6水準 | 1 | か所
| ｱﾝｶｰﾎﾞﾙﾄ取付 | M20 L=400 | 6 | 本
無収縮ﾓﾙﾀﾙ
| 柱底均しﾓﾙﾀﾙ | t30 200×200 | 3 | か所
小計
(10) | ﾒﾝﾃﾅﾝｽ階段(2)
SN400B 所要率3%含む
| 鋼板(切板) | PL-16 | 0.02 | ｔ
SS400 所要率3%含む
| 鋼板(切板) | PL-4.5 | 0.2 | ｔ
SS400 所要率3%含む
| 鋼板(切板) | PL-6 | 0.003 | ｔ
SS400 所要率5%含む
| H形鋼 | H-100×100×6×8 | 0.03 | ｔ
SS400 所要率5%含む
| 等辺山形鋼 | L-50×50×6 | 0.002 | ｔ
STK400 所要率5%含む
| 鋼管 | φ-101.6×8.1 | 0.2 | ｔ
| 鉄骨ｽｸﾗｯﾌﾟ控除 | (0.359-0.345)×0.7 | -0.01 | ｔ
S10T 所要率4%含む
| ﾄﾙｼｱ形高力ﾎﾞﾙﾄ | M16 L=35 | 8 | 本
SNR400B
| ｱﾝｶｰﾎﾞﾙﾄ | M20 L=400 | 6 | 本
工場溶接長19m
| 鉄骨工場加工組立 | 副資材･溶接材料費共 | 0.3 | ｔ
JIS K5674 1回
| 鉄骨工場錆止め塗り | 素地ごしらえC種共 | 12.4 | ｍ2
| 鉄骨運搬 |  | 0.3 | ｔ
| 鉄骨建方 |  | 0.3 | ｔ
| ﾄﾙｼｱ形高力ﾎﾞﾙﾄ締付 | ﾄﾙｼｱ形高力ﾎﾞﾙﾄ 8本 | 0.3 | ｔ
工場第3者
| 超音波探傷試験 | AOQL4.0% 第6水準 | 1 | か所
| ｱﾝｶｰﾎﾞﾙﾄ取付 | M20 L=400 | 6 | 本
無収縮ﾓﾙﾀﾙ
| 柱底均しﾓﾙﾀﾙ | t30 200×200 | 3 | か所
小計
(11) | 雑鉄骨
| 折板屋根 | C-100×50×20×3.2 通し
| ﾀｲﾄﾌﾚｰﾑ受け鉄骨 | 支持材:天板:170×200×12､ | 29.2 | ｍ
持出し:270×200×12@1800以下
錆止め塗装共
D-049,050 屋根詳細図
| 室外機置場 | L-65×65×6
| 目隠し壁下地鉄骨 | M8ﾎﾞﾙﾄ留め､錆止め塗装共 | 25.3 | ｍ
| 金属外壁 | C-100×50×20×2.3@606以下
| 胴縁 | 固定座金:L-90×75×6 W140 | 92.8 | ｍ2
2-M10､錆止め塗装共
D-051 屋根詳細図
| 勾配屋根(1)(2) 軒天内 | □-100×100×3.2 2-M10
| ALCﾊﾟﾈﾙ下地鉄骨 | 下地:2C-100×50×20×3.2 | 73.2 | ｍ
2-M10@600､錆止め塗装共
D-049,050 屋根詳細図
| 勾配屋根(1)(2) 軒天内 | SS400 M12 定着長さ250
| ｱﾝｶｰﾎﾞﾙﾄ | ﾌｯｸ付ﾀﾞﾌﾞﾙﾅｯﾄ締め | 40 | か所
D-049,050 屋根詳細図
| WD ふところ内 | C-100×50×20×2.3 上下2本
| 取付下地鉄骨 | 吊補強材:C-100×50×20×2.3 | 25.7 | ｍ
@1000(収納部@500)､取付金物共
D-041･042 WD詳細図
| AFW ふところ内上部 | □-75×75×2.3
| 取付下地鉄骨 | 取付金物共 | 15.3 | ｍ
D-040 AW詳細図
| 手動防球ﾈｯﾄ | φ48.6×t3.5
| 取付下地鉄骨 | 取付金物共 | 0.01 | ｔ
| 手動防球ﾈｯﾄ | H-250×125×6×9
| 取付下地鉄骨 | 取付金物共 | 0.1 | ｔ
小計
(12) | 耐火被覆
| 外部露出柱 | φ-216.3×12.7
| 耐火塗料 | 見掛り 1時間耐火 | 15.5 | ｍ2
A-002 特記仕様書(2)
| 外部露出柱 | φ-216.3×30
| 耐火塗料 | 見掛り 1時間耐火 | 2.7 | ｍ2
A-002 特記仕様書(2)
| 内部露出柱 | φ-216.3×12.7
| 耐火塗料 | 見掛り 1時間耐火 | 41.9 | ｍ2
A-002 特記仕様書(2)
| 内部露出柱 | φ-168.3×20
| 耐火塗料 | 見掛り 1時間耐火 | 24.4 | ｍ2
A-002 特記仕様書(2)
| ｻｯｼ･壁ｼﾞｮｲﾝﾄ金物 | RW充填 W80×D60
| 層間塞ぎ | 40kg/m3 | 14.9 | ｍ
D-076 部分詳細図[4Di-6]
| 壁端部見切り金物 | RW充填 W170×D35
| 層間塞ぎ | 40kg/m3 | 3.7 | ｍ
D-076 部分詳細図[4Di-6]
| 壁端部見切り金物 | RW充填 W94×D35
| 層間塞ぎ | 40kg/m3 | 11.2 | ｍ
D-076 部分詳細図[4Di-6]
| 柱塞ぎﾊﾟﾈﾙ | RW充填 W450×D40
| 層間塞ぎ | 40kg/m3 | 3.7 | ｍ
D-037 AW詳細図
小計
8 | 既製ｺﾝｸﾘｰﾄ工事
(外部)
| 勾配屋根(1)(2) 軒天内 | t50 ｺﾞﾑｱｽﾌｧﾙﾄﾙｰﾌｨﾝｸﾞ下地
| ALCﾊﾟﾈﾙ張り | 外壁1時間(FP060NE-9293) | 76.9 | ｍ2
目地ｼｰﾘﾝｸﾞ共
D-049 屋根詳細図
| 南ﾃﾗｽ軒天内 | t50 ｺﾞﾑｱｽﾌｧﾙﾄﾙｰﾌｨﾝｸﾞ下地
| ALCﾊﾟﾈﾙ張り | 外壁1時間(FP060NE-9293) | 15.2 | ｍ2
目地ｼｰﾘﾝｸﾞ共
D-006 矩計図
計
9 | 防水工事
(外部)
| 勾配屋根(1)(2) ｹﾗﾊﾞ | X-2 糸810(140+20+650)
| 塗膜防水(A) | ｳﾚﾀﾝｺﾞﾑ系 | 48.3 | ｍ
| 屋根 笠木 | X-2 糸300(75+66+54+90+15)
| 塗膜防水(A) | ｳﾚﾀﾝｺﾞﾑ系 | 58.4 | ｍ
| 外部通路 排水溝 | X-2 W200
| 塗膜防水(A) | ｳﾚﾀﾝｺﾞﾑ系 | 70.8 | ｍ
| ﾊﾄ小屋 床 | X-2 平部
| 塗膜防水(A) | ｳﾚﾀﾝｺﾞﾑ系 | 2.3 | ｍ2
| ﾊﾄ小屋 壁 | X-2 立上り
| 塗膜防水(A) | ｳﾚﾀﾝｺﾞﾑ系 | 5.6 | ｍ2
| 北ﾃﾗｽ | 超速硬化ｳﾚﾀﾝ複合塗膜防水
| 塗膜防水(B) | (ｽﾌﾟﾚｰ工法) 平部 | 50.3 | ｍ2
外断熱保護
断熱材:押出法ﾎﾟﾘｽﾁﾚﾝﾌｫｰﾑ
保温材(3種b)t100共
AGC:NC-VK30DH工法同等
D-070 部分詳細図[1Do-3,4,6]
| 受変電･発電機 | 超速硬化ｳﾚﾀﾝ複合塗膜防水
| 塗膜防水(B) | (ｽﾌﾟﾚｰ工法) 平部 | 83.8 | ｍ2
外断熱保護 断熱露出
断熱材:押出法ﾎﾟﾘｽﾁﾚﾝﾌｫｰﾑ
保温材(3種b)t100共
AGC:NC-VK30DH工法同等
D-070 部分詳細図[1Do-3,4,6]
| 陸屋根 | 超速硬化ｳﾚﾀﾝ複合塗膜防水
| 塗膜防水(DR) | (ｽﾌﾟﾚｰ工法) 平部 | 481 | ｍ2
外断熱仕様 断熱露出粗面仕上
断熱材:押出法ﾎﾟﾘｽﾁﾚﾝﾌｫｰﾑ
保温材(3種b)t100共
AGC:AIM-RR30RMFｻｰﾓNS工法
粗面仕上同等
D-070 部分詳細図[1Do-3,4,6]
| 室外機置場他 | 超速硬化ｳﾚﾀﾝ複合塗膜防水
| 塗膜防水(DR) | (ｽﾌﾟﾚｰ工法) 平部 | 71.4 | ｍ2
外断熱仕様 断熱露出粗面仕上
断熱材:押出法ﾎﾟﾘｽﾁﾚﾝﾌｫｰﾑ
保温材(3種b)t100共
AGC:AIM-RR30EMFｻｰﾓNS工法
粗面仕上同等
D-070 部分詳細図[1Do-3,4,6]
| 陸屋根 排水溝 | 超速硬化ｳﾚﾀﾝ複合塗膜防水
| 塗膜防水(D) | (ｽﾌﾟﾚｰ工法) 排水溝部 W300 | 49.9 | ｍ
外断熱仕様 断熱露出仕上
断熱材:押出法ﾎﾟﾘｽﾁﾚﾝﾌｫｰﾑ
保温材(3種b)t25共
AGC:AIM-RR30RMFｻｰﾓNS工法同等
D-070 部分詳細図[1Do-3,4,6]
| 陸屋根 排水溝 | FL鋼板 W30×t3.3
| 防水抑え金物 | ｱｰｷﾔﾏﾃﾞ(FL鋼板) FLP-4同等 | 99.9 | ｍ
D-070 部分詳細図[1Do-3,4,6]
| 屋根 | 超速硬化ｳﾚﾀﾝ複合塗膜防水
| 塗膜防水(E) | (ｽﾌﾟﾚｰ工法) 露出 平部 | 23.6 | ｍ2
AGC:NC-RK30RMF工法同等
D-070 部分詳細図[1Do-3,4,6]
| 庇 | 超速硬化ｳﾚﾀﾝ複合塗膜防水
| 塗膜防水(E) | (ｽﾌﾟﾚｰ工法) 露出 平部 | 94.2 | ｍ2
AGC:NC-RK30RMF工法同等
D-070 部分詳細図[1Do-3,4,6]
| 外部通路 | 超速硬化ｳﾚﾀﾝ複合塗膜防水
| 塗膜防水(E) | (ｽﾌﾟﾚｰ工法) 露出 平部 | 101 | ｍ2
AGC:NC-RK30RMF工法同等
D-070 部分詳細図[1Do-3,4,6]
| 搬入ﾔｰﾄﾞ 床 | 超速硬化ｳﾚﾀﾝ複合塗膜防水
| 塗膜防水(E) | (ｽﾌﾟﾚｰ工法) 露出 平部 | 7.9 | ｍ2
AGC:NC-RK30RMF工法同等
D-070 部分詳細図[1Do-3,4,6]
| 設備基礎 天端 | 超速硬化ｳﾚﾀﾝ複合塗膜防水
| 塗膜防水(E) | (ｽﾌﾟﾚｰ工法) 露出 平部 | 15.2 | ｍ2
AGC:NC-RK30RMF工法同等
D-070 部分詳細図[1Do-3,4,6]
| 設備基礎 側面 | 超速硬化ｳﾚﾀﾝ複合塗膜防水
| 塗膜防水(E) | (ｽﾌﾟﾚｰ工法) 露出 立上り | 55.1 | ｍ2
AGC:NC-RK30RMF工法同等
D-070 部分詳細図[1Do-3,4,6]
| 室外機置場 梁他天端 | 超速硬化ｳﾚﾀﾝ複合塗膜防水
| 塗膜防水(E) | (ｽﾌﾟﾚｰ工法) 露出 平部 | 62.2 | ｍ2
AGC:NC-RK30RMF工法同等
D-070 部分詳細図[1Do-3,4,6]
| 陸屋根 立上り | 超速硬化ｳﾚﾀﾝ複合塗膜防水
| 塗膜防水(E) | (ｽﾌﾟﾚｰ工法) 露出 立上り | 43.7 | ｍ2
AGC:NC-R立上り25RMF工法同等
D-070 部分詳細図[1Do-3,4,6]
| 室外機置場他 立上り | 超速硬化ｳﾚﾀﾝ複合塗膜防水
| 塗膜防水(E) | (ｽﾌﾟﾚｰ工法) 露出 立上り | 47.2 | ｍ2
AGC:NC-R立上り25RMF工法同等
D-070 部分詳細図[1Do-3,4,6]
| 北ﾃﾗｽ 立上り | 超速硬化ｳﾚﾀﾝ複合塗膜防水
| 塗膜防水(E) | (ｽﾌﾟﾚｰ工法) 露出 立上り | 15.6 | ｍ2
AGC:NC-R立上り25RMF工法同等
D-070 部分詳細図[1Do-3,4,6]
| 南ﾃﾗｽ 床 | 超速硬化ｳﾚﾀﾝ複合塗膜防水
| 塗膜防水(E) | (ｽﾌﾟﾚｰ工法) 露出 平部 | 55.5 | ｍ2
AGC:NC-RK30RMF工法同等
D-070 部分詳細図[1Do-3,4,6]
| ﾃﾗｽ階段 踏面 | 超速硬化ｳﾚﾀﾝ複合塗膜防水
| 塗膜防水(E) | (ｽﾌﾟﾚｰ工法) 露出 平部 | 20.8 | ｍ2
AGC:NC-RK30RMF工法同等
D-070 部分詳細図[1Do-3,4,6]
| 南ﾃﾗｽ 排水溝 | W100
| 塗膜防水(E) | 超速硬化ｳﾚﾀﾝ複合塗膜防水 | 13.4 | ｍ
(ｽﾌﾟﾚｰ工法) 露出 平部
AGC:NC-RK30RMF工法同等
D-070 部分詳細図[1Do-3,4,6]
打継目地
| ｼｰﾘﾝｸﾞ | PS-2 20×20 | 538 | ｍ
誘発目地
| ｼｰﾘﾝｸﾞ | PS-2 20×20 | 2608 | ｍ
| 建具廻りｼｰﾘﾝｸﾞ | PS-2 10×10 | 730 | ｍ
| 勾配屋根(1)(2) ｹﾗﾊﾞ | MS-2 19×6
| 取合ｼｰﾘﾝｸﾞ | D-049,050 屋根詳細図 | 48.3 | ｍ
| 勾配屋根(1)(2) ｹﾗﾊﾞ | MS-2 20×20
| 取合ｼｰﾘﾝｸﾞ | D-050 屋根詳細図 | 6 | ｍ
| 勾配屋根(1)(2) ｹﾗﾊﾞ | MS-2 22×20
| 取合ｼｰﾘﾝｸﾞ | D-050 屋根詳細図 | 6 | ｍ
| 勾配屋根(1)(2) 防水ﾊﾟﾝ | MS-2 32×20
| 取合ｼｰﾘﾝｸﾞ | ﾊﾞｯｸｱｯﾌﾟ材共 | 10.2 | ｍ
D-049,050 屋根詳細図
| 勾配屋根(1)(2) 防水ﾊﾟﾝ | MS-2 20×10
| 取合ｼｰﾘﾝｸﾞ | ﾊﾞｯｸｱｯﾌﾟ材共 | 27.6 | ｍ
D-049,050 屋根詳細図
| 勾配屋根(1)(2) 軒先 防水ﾊﾟﾝ | MS-2 11×6
| 取合ｼｰﾘﾝｸﾞ | D-049,050 屋根詳細図 | 73.2 | ｍ
| 折板屋根 樋水切 | MS-2 20×15
| 取合ｼｰﾘﾝｸﾞ | D-051 屋根詳細図 | 58.4 | ｍ
折板屋根 笠木
| 取合ｼｰﾘﾝｸﾞ | MS-2 20×20 | 58.4 | ｍ
折板屋根 笠木
| 取合ｼｰﾘﾝｸﾞ | MS-2 22×20 | 58.4 | ｍ
陸屋根 防水押え
| 取合ｼｰﾘﾝｸﾞ | MS-2 20×20 | 84 | ｍ
| ﾀﾗｯﾌﾟ | MS-2 15×10
| 取合ｼｰﾘﾝｸﾞ | D-072 部分詳細図[3Do-1] | 2 | ｍ
EXP.Jｶﾊﾞｰ
| 取合ｼｰﾘﾝｸﾞ | MS-2 10×5 | 17.5 | ｍ
EXP.Jｶﾊﾞｰ
| 取合ｼｰﾘﾝｸﾞ | MS-2 10×10 | 17.5 | ｍ
EXP.Jｶﾊﾞｰ
| 取合ｼｰﾘﾝｸﾞ | MS-2 15×5 | 17.5 | ｍ
EXP.Jｶﾊﾞｰ
| 取合ｼｰﾘﾝｸﾞ | MS-2 20×10 | 6.5 | ｍ
EXP.Jｶﾊﾞｰ
| 取合ｼｰﾘﾝｸﾞ | MS-2 15×10 | 16 | ｍ
| ｵｰﾊﾞｰﾌﾛｰ管 | MS-2 20×20 黒
| 取合ｼｰﾘﾝｸﾞ | D-051 屋根詳細図 | 7.6 | ｍ
| ｵｰﾊﾞｰﾌﾛｰ管 | MS-2 15×15
| 取合ｼｰﾘﾝｸﾞ | D-051 屋根詳細図 | 9 | ｍ
金属外壁(1) 水切り
| 取合ｼｰﾘﾝｸﾞ | MS-2 20×10 | 141 | ｍ
外部ｽﾘｯﾄ
| 取合ｼｰﾘﾝｸﾞ | MS-2 30×20 | 129 | ｍ
外部ｽﾘｯﾄ
| 取合ｼｰﾘﾝｸﾞ | MS-2 20×20 | 241 | ｍ
(内部)
| EVﾋﾟｯﾄ床 | X-2 平部
| 塗膜防水(A) | ｳﾚﾀﾝｺﾞﾑ系 | 4.6 | ｍ2
| 吹出口 | X-2 平部
| 塗膜防水(A) | ｳﾚﾀﾝｺﾞﾑ系 | 3.6 | ｍ2
| EVﾋﾟｯﾄ壁 | X-2 立上り
| 塗膜防水(A) | ｳﾚﾀﾝｺﾞﾑ系 | 10.7 | ｍ2
| 吹出口 | X-2 立上り
| 塗膜防水(A) | ｳﾚﾀﾝｺﾞﾑ系 | 9.5 | ｍ2
| 消火水槽･雑用水槽床 | PB-1 平部
| 塗膜防水(C) | ﾎﾟﾘﾏｰｾﾒﾝﾄ系 | 19.7 | ｍ2
D-003 矩計図(3)
| 消火水槽･雑用水槽壁 | PB-1 立上り
| 塗膜防水(C) | ﾎﾟﾘﾏｰｾﾒﾝﾄ系 | 33.1 | ｍ2
D-003 矩計図(3)
| 消火水槽･雑用水槽天井 | PB-1 平部
| 塗膜防水(C) | ﾎﾟﾘﾏｰｾﾒﾝﾄ系 | 19.7 | ｍ2
D-003 矩計図(3)
| 釜場 床･壁面 | W600×D600×H600 1.8m2/か所
| 塗膜防水(C) | PB-1 ﾎﾟﾘﾏｰｾﾒﾝﾄ系 | 1 | か所
D-003 矩計図(3)
水廻り
| 取合ｼｰﾘﾝｸﾞ | SR-1 10×10(防ｶﾋﾞ) | 119 | ｍ
壁端部見切り金物
| 取合ｼｰﾘﾝｸﾞ | MS-2 10×10 | 29.8 | ｍ
SLW ふところ内ﾎﾞｰﾄﾞ
| 取合ｼｰﾘﾝｸﾞ | MS-2 5×5 | 15.6 | ｍ
柱塞ぎﾊﾟﾈﾙ取合い
| ｼｰﾘﾝｸﾞ | MS-2 15×5 | 7.5 | ｍ
計
10 | ﾀｲﾙ工事
(内部)
D600 Ⅲ類(陶器質) 有機系接着剤
| 汚垂ﾀｲﾙ | 施釉 標準色 役物無 | 8.3 | ｍ
TOTO:ﾊｲﾄﾞﾛｾﾗﾌﾛｱPU(薄型)同等
A-003 特記仕様書(3)
計
11 | 木工事
(内部)
| 巾木 | t9.0×H82 目透し張り
| 天然木練付合板張り | 働き幅W906×L1806をｶｯﾄ | 266 | ｍ
目地幅6mm+目地底ﾃｰﾌﾟ処理
両面ﾃｰﾌﾟ+接着剤,仮留め釘併用
小口処理なし
樹種:ｼｵｼﾞ練付UVｸﾘｱ(3分ﾂﾔ)塗装
日進防火板工業:
NWｳｯﾃﾞｨUVｸﾘｱ(3分ﾂﾔ)
塗装品同等
D-073 部分詳細図[1Di-9]
| 壁 | t9.0 目透し張り
| 天然木不燃練付合板張り | 働き幅W906×L1806をｶｯﾄ | 212 | ｍ2
目地幅6mm+目地底ﾃｰﾌﾟ処理
両面ﾃｰﾌﾟ+接着剤,仮留め釘併用
小口処理なし
樹種:ｼｵｼﾞ練付UVｸﾘｱ(3分ﾂﾔ)塗装
日進防火板工業:
NSｳｯﾃﾞｨDK UVｸﾘｱ(3分ﾂﾔ)
塗装品同等
D-074 部分詳細図[2Di-15]
| 腰壁 | t9.0 目透し張り
| 天然木不燃練付合板張り | 働き幅W906×L1806をｶｯﾄ | 72.9 | ｍ2
目地幅6mm+目地底ﾃｰﾌﾟ処理
両面ﾃｰﾌﾟ+接着剤,仮留め釘併用
小口処理なし
樹種:ｼｵｼﾞ練付UVｸﾘｱ(3分ﾂﾔ)塗装
日進防火板工業:
NSｳｯﾃﾞｨDK UVｸﾘｱ(3分ﾂﾔ)
塗装品同等
D-074 部分詳細図[2Di-15]
腰壁
| ｺﾝﾊﾟﾈ張り | t12 塗装下地 | 57.9 | ｍ2
ﾗｲﾆﾝｸﾞ壁
| 耐水合板張り | t12 下地張り | 1.9 | ｍ2
| 下り壁 | t9.0 目透し張り
| 天然木不燃練付合板張り | 働き幅W906×L1806をｶｯﾄ | 202 | ｍ2
目地幅6mm+目地底ﾃｰﾌﾟ処理
両面ﾃｰﾌﾟ+接着剤,仮留め釘併用
小口処理なし
樹種:ｼｵｼﾞ練付UVｸﾘｱ(3分ﾂﾔ)塗装
日進防火板工業:
NSｳｯﾃﾞｨDK UVｸﾘｱ(3分ﾂﾔ)
塗装品同等
D-076 部分詳細図[4Di-11]
ﾀﾓ集成材 25×25×t9
| 木製廻り縁 | D-076 部分詳細図[4Di-11] | 327 | ｍ
ﾀﾓ集成材 25×25×t9
| 天井見切り縁 | D-076 部分詳細図[4Di-11] | 205 | ｍ
ﾀﾓ集成材 25×125
| 天井見切り縁 | D-019 展開図(1) | 7.7 | ｍ
| 大便器用手摺 | 耐水合板 t12×850×350
| 取付下地補強 | D-026 ﾄｲﾚ詳細図(3) | 10 | か所
| 化粧鏡 | W250(350)×D100×H1000(1100)
| 取付下地補強 | 鏡下地:構造用合板t15 | 21 | か所
側板:構造用合板t15
D-026 ﾄｲﾚ詳細図(3)
ｱﾘｰﾅ
| 窓台 | ﾀﾓ集成材 t30×D400 | 34.6 | ｍ
| 階段手摺(A1) | ﾀﾓ集成材36×30 ﾋﾞｽ@200 2段
| 手摺 | (下地金物:金属工事へ計上) | 11.4 | ｍ
D-009 階段詳細図(1)
| 階段手摺(A2) | ﾀﾓ集成材36×30 ﾋﾞｽ@200 2段
| 手摺 | (下地金物:金属工事へ計上) | 23.7 | ｍ
D-009 階段詳細図(1)
| 階段手摺(B1) | ﾀﾓ集成材36×30 ﾋﾞｽ@200 2段
| 手摺 | (下地金物:金属工事へ計上) | 14.9 | ｍ
D-009 階段詳細図(1)
| 手摺(A1) | ﾀﾓ集成材36×30 ﾋﾞｽ@200 2段
| 手摺 | (下地金物:金属工事へ計上) | 30.6 | ｍ
D-077 部分詳細図[5Di-2]
計
12 | 屋根及びとい
(折板屋根)
| 屋根 | 嵌合式
| 二重折板屋根 | 上弦材:ｶﾗｰｶﾞﾙﾊﾞﾘｳﾑ鋼板t0.8 | 1069 | ｍ2
断熱材:ｸﾞﾗｽｳｰﾙ10kg/㎡ t100
下弦材:ｶﾗｰｶﾞﾙﾊﾞﾘｳﾑ鋼板素地t0.6
吸音材:ｸﾞﾗｽｳｰﾙﾎﾞｰﾄﾞ32kg/㎡ t50
天井材:ﾊﾟﾝﾁﾝｸﾞﾒﾀﾙt0.9
天井受け金具､目地ｷｬｯﾌﾟ共
元旦ﾋﾞｭｰﾃｨ:ﾋﾞｭｰﾃｨﾙｰﾌL200同等
D-051 屋根詳細図
H50 屋根同材
| ﾀｲﾄﾌﾚｰﾑ | L系折板天井用 | 419 | ｍ
妻側､金具共
D-051 屋根詳細図
W250+250 糸500
| 棟包み | 屋根同材 t0.4 平板加工 | 29.2 | ｍ
D-051 屋根詳細図
H200
| 水止め面戸 | 屋根同材 | 58.4 | ｍ
D-051 屋根詳細図
H200
| ｴﾌﾟﾛﾝ面戸 | 屋根同材 | 58.4 | ｍ
D-051 屋根詳細図
H190+10 糸200
| 軒先面戸 | 屋根同材 | 58.4 | ｍ
D-051 屋根詳細図
H270+20 糸290
| 軒先水切り面戸 | 屋根同材 | 58.4 | ｍ
水切り W30×H200 糸230
屋根同材 t0.4 平板加工
下地亜鉛ﾒｯｷ鋼板 t1.0加工共
D-051 屋根詳細図
| 壁捨て谷 | W150×H150 糸300
| 雨押え | 屋根同材 t0.4 平板加工 | 73.2 | ｍ
水切り W20×H150 糸170
屋根同材 t0.4 平板加工共
D-051 屋根詳細図
鋳鉄製外断熱工法規格品
| ﾙｰﾌﾄﾞﾚﾝ | φ100 縦引き 塩ﾋﾞ鋼板用 | 4 | か所
W350×H170~250
| 内樋 | 高耐候塩ﾋﾞ防水積層鋼板 t1.9 | 58.4 | ｍ
(鋼板t1.5+塩ﾋﾞt0.4)
下地:硬質木片ｾﾒﾝﾄ板t18+
ｺﾞﾑｱｽﾌｧﾙﾄﾙｰﾌｨﾝｸﾞt1.0
支持材:FB-3×32 @500以下
水切り:W100×H100 糸200
屋根同材 平板加工
下地亜鉛ﾒｯｷ鋼板 t1.0加工共
D-051 屋根詳細図
| 横樋 | 鋳鉄製 塩ﾋﾞ被覆 φ125
| 落し口 | D-051 屋根詳細図 | 4 | か所
(勾配屋根(1)(2))
ｶﾗｰｶﾞﾙﾊﾞﾘｳﾑ鋼板t0.4 横葺き
| 勾配屋根 | (ﾊﾞｯｷﾝｸﾞ工法)@255 | 884 | ｍ2
ﾎﾟﾘｴｽﾃﾙ樹脂焼付塗装
裏貼り:ﾎﾟﾘｴﾁﾚﾝﾌｫｰﾑt2.0
ﾊﾞｯｸｱｯﾌﾟ材:ﾋﾞｰｽﾞ法ﾎﾟﾘｽﾁﾚﾝﾌｫｰﾑ
断熱材:押出法ﾎﾟﾘｽﾁﾚﾝﾌｫｰﾑt25
金属垂木,ｺﾞﾑｱｽﾌｧﾙﾄﾙｰﾌｨﾝｸﾞt1.0
野地板:高圧木毛ｾﾒﾝﾄ板t40
元旦ﾋﾞｭｰﾃｨ:ﾊﾞｯｷﾝｸﾞﾙｰﾌ@255同等
D-049,050 屋根詳細図
W120×H75 糸195
| 片棟包み | 屋根同材 平板加工 | 73.2 | ｍ
下地:亜鉛ﾒｯｷ鋼板 t1.0加工
D-051 屋根詳細図
H230
| 片棟唐草水切り | 屋根同材 平板加工 | 73.2 | ｍ
ｺﾞﾑｱｽﾌｧﾙﾄﾙｰﾌｨﾝｸﾞ t1.0､
高圧木毛ｾﾒﾝﾄ板t20
水切り:W70×H15 糸85
屋根同材 平板加工共
D-051 屋根詳細図
W20×H70 糸120
| 軒先水切り | 屋根同材 平板加工 | 73.2 | ｍ
下地:亜鉛ﾒｯｷ鋼板t1.0加工共
D-049,050 屋根詳細図
W100×H60 糸160
| ｹﾗﾊﾞｶﾊﾞｰ | 屋根同材 捨て板共 | 48.3 | ｍ
D-049,050 屋根詳細図
| ｹﾗﾊﾞ | W430×D66 屋根同材
| 鼻先下水切 | 取付金物共 | 4 | か所
D-049,050 屋根詳細図
W250×H150
| 内樋 | 高耐候塩ﾋﾞ防水積層鋼板 t1.9 | 72.9 | ｍ
(鋼板t1.5+塩ﾋﾞt0.4)
下地:硬質木片ｾﾒﾝﾄ板t18+
ｺﾞﾑｱｽﾌｧﾙﾄﾙｰﾌｨﾝｸﾞt1.0
支持材:FB-3×32 @500以下
水切り､落ち葉除け､付属品共
D-049,050 屋根詳細図
塩ﾋﾞ自在ﾄﾞﾚﾝφ75
| 落し口 | D-049,050 屋根詳細図 | 16 | か所
| 屋根 | 内樋同材加工(黒)
| ｵｰﾊﾞｰﾌﾛｰ管 | W360×H60×D275 | 8 | か所
D-051 屋根詳細図
| 陸屋根 | 内樋同材加工(黒)
| ｵｰﾊﾞｰﾌﾛｰ管 | W360×H60×D275 | 1 | か所
D-051 屋根詳細図
(樋)
| ｱﾘｰﾅ X1,X7通り | ｱﾙﾐ製(75角用)ｼﾙﾊﾞｰ
| 軒天内縦引きﾄﾞﾚﾝ用取合ﾌﾀ | 接続管φ60.8 取付金物共 | 16 | か所
D-001 矩計図(1)
D-049 屋根詳細図
| ｱﾘｰﾅ X1,X7通り 軒天~2FL | ｱﾙﾐ製 T-75□ L=5370
| 竪樋 | U-BE指定色(ﾀﾞｽｸｸﾞﾚｰ) | 16 | か所
同上掴み金物:
狭小隙間金具:SUS.PLt2.0
D=30 @1200以下
U-BE指定色(ﾀﾞｽｸｸﾞﾚｰ)
SUSﾎﾞﾙﾄ:2-M6
先打ちｲﾝｻｰﾄ:W3/8×40別途
井上商事:ｼﾙﾊﾞｰﾗｲﾝ同等
D-049 屋根詳細図
| ｱﾘｰﾅ X1,X7通り2FL | 角ﾂﾊﾞ付き SUS304
| 落とし口 | 70φ×t3.0 L=440 | 16 | か所
ｱﾘｰﾅ X1,X7通り2FL
| 自在ﾄﾞﾚﾝｷｬｯﾌﾟ | ｱﾙﾐ製 70φ | 16 | か所
| ｱﾘｰﾅ X1,X7通り 2FL~舗装面 | ｱﾙﾐ製 T-75□ 平均L=4620
| 竪樋 | U-BE指定色(ﾀﾞｽｸｸﾞﾚｰ) | 16 | か所
同上掴み金物:
狭小隙間金具:SUS.PLt2.0
D=30 @1200以下
U-BE指定色(ﾀﾞｽｸｸﾞﾚｰ)
SUSﾎﾞﾙﾄ:2-M6
先打ちｲﾝｻｰﾄ:W3/8×40別途
井上商事:ｼﾙﾊﾞｰﾗｲﾝ同等
D-001 矩計図(1)
| ｱﾘｰﾅ X1,X7通り 1FL | ｱﾙﾐ□75ｽﾗｲﾄﾞｿｹｯﾄ
| 掃除口 | U-BE指定色(ﾀﾞｽｸｸﾞﾚｰ) | 16 | か所
D-070 部分詳細図[1Do-10]
| ｱﾘｰﾅ X1,X7通り 1FL | ｱﾙﾐ□75 短管付角丸接続管
| 埋設管 | ﾄﾞﾚﾝ75用 | 16 | か所
U-BE指定色(ﾀﾞｽｸｸﾞﾚｰ)
井上商事:ｼﾙﾊﾞｰﾗｲﾝ同等
D-070 部分詳細図[1Do-10]
| ｴﾝﾄﾗﾝｽﾎｰﾙ | ｱﾙﾐ製 T-100 平均L=7880
| 竪樋 | U-BE(指定色:ﾀﾞｽｸｸﾞﾚｰ) | 3 | か所
同上掴み金物:
高強度支持金具 ｱﾙﾐ押出形材
2階RCｽﾗﾌﾞ部分に設置
ｱﾝｶｰ W3/8×40 六角ﾎﾞﾙﾄ共
U-BE指定色(ﾀﾞｽｸｸﾞﾚｰ)
同上付属金物:各1か所
T字管ｷｬｯﾌﾟ
横引き用T字管
掃除口 埋設管ﾒﾝﾃ用ｽﾗｲﾄﾞ管
U-BE指定色(ﾀﾞｽｸｸﾞﾚｰ)
井上商事:ｼﾙﾊﾞｰﾗｲﾝ同等
A-022 立面図(2)
D-003 矩計図(3)
| ｱﾘｰﾅ Y8通り | ｱﾙﾐ製 T-125 L=4750
| 竪樋 | U-BE(指定色:ﾀﾞｽｸｸﾞﾚｰ) | 4 | か所
同上掴み金物:
高強度支持金具 ｱﾙﾐ押出形材
@3900以下
ｱﾝｶｰ W3/8×40 六角ﾎﾞﾙﾄ共
U-BE指定色(ﾀﾞｽｸｸﾞﾚｰ)
同上付属金物:各1か所
T字管ｷｬｯﾌﾟ
横引き用T字管
掃除口 埋設管ﾒﾝﾃ用ｽﾗｲﾄﾞ管
U-BE指定色(ﾀﾞｽｸｸﾞﾚｰ)
井上商事:ｼﾙﾊﾞｰﾗｲﾝ同等
A-021 立面図(1)
D-002 矩計図(2)
| ｱﾘｰﾅ X1通り | ｱﾙﾐ製 T-150 L=5500
| 竪樋 | U-BE(指定色:ﾀﾞｽｸｸﾞﾚｰ) | 1 | か所
同上掴み金物:
高強度支持金具 ｱﾙﾐ押出形材
@3900以下
ｱﾝｶｰ W3/8×40 六角ﾎﾞﾙﾄ共
U-BE指定色(ﾀﾞｽｸｸﾞﾚｰ)
同上付属金物:各1か所
T字管ｷｬｯﾌﾟ
横引き用T字管
掃除口 埋設管ﾒﾝﾃ用ｽﾗｲﾄﾞ管
U-BE指定色(ﾀﾞｽｸｸﾞﾚｰ)
井上商事:ｼﾙﾊﾞｰﾗｲﾝ同等
A-022 立面図(2)
| ｱﾘｰﾅ 発電機 Y1通り | ｱﾙﾐ製 T-150 L=5200
| 竪樋 | U-BE(指定色:ﾀﾞｽｸｸﾞﾚｰ) | 1 | か所
同上掴み金物:
高強度支持金具 ｱﾙﾐ押出形材
@3900以下
ｱﾝｶｰ W3/8×40 六角ﾎﾞﾙﾄ共
U-BE指定色(ﾀﾞｽｸｸﾞﾚｰ)
同上付属金物:各1か所
T字管ｷｬｯﾌﾟ
横引き用T字管
掃除口 埋設管ﾒﾝﾃ用ｽﾗｲﾄﾞ管
U-BE指定色(ﾀﾞｽｸｸﾞﾚｰ)
井上商事:ｼﾙﾊﾞｰﾗｲﾝ同等
A-021 立面図(1)
| ｱﾘｰﾅ 陸屋根(1) Y1通り | ｱﾙﾐ製 T-150 L=8670
| 竪樋 | U-BE(指定色:ﾀﾞｽｸｸﾞﾚｰ) | 2 | か所
同上掴み金物:
高強度支持金具 ｱﾙﾐ押出形材
@3900以下
ｱﾝｶｰ W3/8×40 六角ﾎﾞﾙﾄ共
U-BE指定色(ﾀﾞｽｸｸﾞﾚｰ)
同上付属金物:各1か所
T字管ｷｬｯﾌﾟ
横引き用T字管
掃除口 埋設管ﾒﾝﾃ用ｽﾗｲﾄﾞ管
U-BE指定色(ﾀﾞｽｸｸﾞﾚｰ)
井上商事:ｼﾙﾊﾞｰﾗｲﾝ同等
A-021 立面図(1)
| ｱﾘｰﾅ 庇(R-1) X7通り | ｱﾙﾐ製 T-80 L=2300
| 竪樋 | U-BE(指定色:ﾀﾞｽｸｸﾞﾚｰ) | 1 | か所
同上掴み金物:
高強度支持金具 ｱﾙﾐ押出形材
@3900以下
ｱﾝｶｰ W3/8×40 六角ﾎﾞﾙﾄ共
U-BE指定色(ﾀﾞｽｸｸﾞﾚｰ)
A-021 立面図(2)
| ｱﾘｰﾅ 庇(R-1) X7通り | ｱﾙﾐ製 T-80 L=3900
| 竪樋 | U-BE(指定色:ﾀﾞｽｸｸﾞﾚｰ) | 1 | か所
同上掴み金物:
高強度支持金具 ｱﾙﾐ押出形材
@3900以下
ｱﾝｶｰ W3/8×40 六角ﾎﾞﾙﾄ共
U-BE指定色(ﾀﾞｽｸｸﾞﾚｰ)
掃除口 埋設管ﾒﾝﾃ用ｽﾗｲﾄﾞ管
U-BE指定色(ﾀﾞｽｸｸﾞﾚｰ)
井上商事:ｼﾙﾊﾞｰﾗｲﾝ同等
A-021 立面図(2)
| 南ﾃﾗｽ B3通り | ｱﾙﾐ製 T-80 L=3900
| 竪樋 | U-BE(指定色:ﾀﾞｽｸｸﾞﾚｰ) | 1 | か所
同上掴み金物
高強度支持金具 ｱﾙﾐ押出形材
@3900以下
ｱﾝｶｰ W3/8×40 六角ﾎﾞﾙﾄ共
U-BE指定色(ﾀﾞｽｸｸﾞﾚｰ)
同上付属金物
掃除口 埋設管ﾒﾝﾃ用ｽﾗｲﾄﾞ管
U-BE指定色(ﾀﾞｽｸｸﾞﾚｰ)
井上商事:ｼﾙﾊﾞｰﾗｲﾝ同等
D-006 矩計図(6)
| ｱﾘｰﾅ Y7通り | T-125(SGP) L=6915
| 竪樋(内部) | ﾎﾟﾘｴﾁﾚﾝﾌｫｰﾑ保温筒t25 | 2 | か所
合成樹脂製ｶﾊﾞｰ:ｼｰﾄﾀｲﾌﾟ
見掛り:指定色塗装
D-002 矩計図(2)
内径φ150 t0.8×L930
| ｽﾘｰﾌﾞ床用φ150 | 溶融亜鉛ﾒｯｷ | 4 | か所
D-002 矩計図(2)
| RC梁天端 | L-100×100×10 L=400
| 形鋼振れ止め支持 | 溶融亜鉛ﾒｯｷ | 4 | か所
先付けｲﾝｻｰﾄ:2-M10
取付金物共
D-002 矩計図(2)
径違いｴﾙﾎﾞ:150×125(SGP)
| ねじこみ式継手 | D-002 矩計図(2) | 2 | か所
T-150(SGP) L=355
| 横引き樋(内部,貫通部) | D-002 矩計図(2) | 2 | か所
つば付き鋼管 STK-200A L=190
| ｽﾘｰﾌﾞ(RC外壁) | D-002 矩計図(2) | 2 | か所
150A(VP)ﾈｼﾞ式掃除口付
| 90°Y管 | D-002 矩計図(2) | 2 | か所
T-150(VP) L=1730
| 竪樋(外部) | D-002 矩計図(2) | 2 | か所
150-100-45°(VP)ﾈｼﾞ式掃除口付
| 45°Y管 | D-002 矩計図(2) | 2 | か所
T-150(VP) L=606
| 竪樋(外部) | D-002 矩計図(2) | 2 | か所
ｽﾃﾝﾚｽ製 @1200以下
| 掴み金物 | D-002 矩計図(2) | 6 | か所
150-90°(VP)
| 90°ｴﾙﾎﾞ | D-002 矩計図(2) | 2 | か所
T-150(VP) L=2405
| 横引き樋(外部) | D-002 矩計図(2) | 2 | か所
| RC梁天端 | [-150×75×6.5×10 L=300
| 形鋼振れ止め支持 | 溶融亜鉛ﾒｯｷ | 6 | か所
先付けｱﾝｶｰ:2-M10 L=250
@1200以下_取付金物共
D-002 矩計図(2)
150-90°(VP)
| 90°ｴﾙﾎﾞ | D-002 矩計図(2) | 2 | か所
PC平板 300×300×60
| 樋受け石 | D-002 矩計図(2) | 2 | か所
| ｱﾘｰﾅ Y2通り | T-125(SGP) L=3990
| 竪樋(内部) | ﾎﾟﾘｴﾁﾚﾝﾌｫｰﾑ保温筒t25 | 2 | か所
合成樹脂製ｶﾊﾞｰ:ｼｰﾄﾀｲﾌﾟ
見掛り:指定色塗装
D-003 矩計図(3)
内径φ150 t0.8×L930
| ｽﾘｰﾌﾞ床用φ150 | 溶融亜鉛ﾒｯｷ | 2 | か所
D-003 矩計図(3)
| RC梁天端 | L-100×100×10 L=400
| 形鋼振れ止め支持 | 溶融亜鉛ﾒｯｷ | 2 | か所
先付けｲﾝｻｰﾄ:2-M10
取付金物共
D-003 矩計図(3)
径違いｴﾙﾎﾞ:150x125(SGP)
| ねじこみ式継手 | D-003 矩計図(3) | 2 | か所
T-150(SGP) L=355
| 横引き樋(内部,貫通部) | D-003 矩計図(3) | 2 | か所
つば付き鋼管 STK-200A L=190
| ｽﾘｰﾌﾞ(RC外壁) | D-003 矩計図(3) | 2 | か所
150A(VP)ﾈｼﾞ式掃除口付
| 90°Y管 | D-003 矩計図(3) | 2 | か所
T-150(VP) L=606
| 竪樋(外部) | D-003 矩計図(3) | 2 | か所
ｽﾃﾝﾚｽ製 @1200以下
| 掴み金物 | D-003 矩計図(3) | 2 | か所
150-90°(VP)
| 90°ｴﾙﾎﾞ | D-003 矩計図(3) | 2 | か所
T-150(VP) L=7332
| 横引き樋(外部) | D-003 矩計図(3) | 2 | か所
| RC梁天端 | [-150×75×6.5×10 L=300
| 形鋼振れ止め支持 | 溶融亜鉛ﾒｯｷ | 14 | か所
先付けｱﾝｶｰ:2-M10 L=250
@1200以下_取付金物共
D-003 矩計図(3)
150-90°(VP)
| 90°ｴﾙﾎﾞ | D-003 矩計図(3) | 2 | か所
| 樋受け石 | PC平板 300×300×60 | 2 | か所
| ｱﾘｰﾅ X1,X7通り | VP-100 φ114外径
| 横引き管(地中埋設管) | L=1400+700 | 16 | か所
90°異径ｴﾙﾎﾞ(75~100)1か所共
90°ｴﾙﾎﾞ100 1か所共
D-003 矩計図(3)
| ｱﾘｰﾅ Y8通り | 鋳鉄製 φ125 横引き
| ﾙｰﾌﾄﾞﾚｲﾝ | ｽﾄﾚｰﾅｰ125A共 塗膜防水用 | 4 | か所
| ｱﾘｰﾅ 北ﾃﾗｽ Y8通り | ｽﾃﾝﾚｽ60.5φ
| ｵｰﾊﾞｰﾌﾛｰ管 | ｶﾈｿｳOS-1-50 L2=230 | 1 | か所
A-021 立面図(1)
| ｱﾘｰﾅ Y8通り | VP-125 φ139.8外径
| 横引き管(地中埋設管) | L=1400+700 90°ｴﾙﾎﾞ2か所共 | 4 | か所
A-021 立面図(1)
D-002 矩計図(2)
| ｱﾘｰﾅ 陸屋根(1) Y1通り | 鋳鉄製 φ150 横引き
| ﾙｰﾌﾄﾞﾚｲﾝ | ｽﾄﾚｰﾅｰ150A共 塗膜防水用 | 2 | か所
A-021 立面図(1)
| ｱﾘｰﾅ 陸屋根(1) Y1通り | VP-150 φ165.2外径
| 横引き管(地中埋設管) | L=1400+700 90°ｴﾙﾎﾞ2か所共 | 2 | か所
A-021 立面図(1)
| ｱﾘｰﾅ 受変電 X1通り | 鋳鉄製 φ150縦引き
| ﾙｰﾌﾄﾞﾚｲﾝ | ｽﾄﾚｰﾅｰ150A共 塗膜防水用 | 1 | か所
A-022 立面図(2)
| ｱﾘｰﾅ 受変電 X1通り | T-150(SGP) L=900
| 竪樋(内部) | ﾎﾟﾘｴﾁﾚﾝﾌｫｰﾑ保温筒t25 | 1 | か所
合成樹脂製ｶﾊﾞｰ:ｼｰﾄﾀｲﾌﾟ
D-003 矩計図(3)
| ｱﾘｰﾅ 受変電 X1通り | 掴み金物
| 振れ止め支持 | 溶融亜鉛ﾒｯｷ | 3 | か所
先付けｲﾝｻｰﾄ:2-M10
取付金物共
D-004 矩計図(4)
| ｱﾘｰﾅ 受変電 X1通り | 90°ｴﾙﾎﾞ:150(SGP)
| ねじこみ式継手 | D-004 矩計図(4) | 1 | か所
| ｱﾘｰﾅ 受変電 X1通り | T-150(SGP) L=1014
| 横引き樋(内部,貫通部) | D-004 矩計図(4) | 1 | か所
| ｱﾘｰﾅ 受変電 X1通り | つば付き鋼管 STK-200A L=200
| ｽﾘｰﾌﾞ(RC外壁) | D-004 矩計図(4) | 1 | か所
| ｱﾘｰﾅ 受変電 X1通り | VP-150 φ165.2外径
| 横引き管(地中埋設管) | L=1400+700 90°ｴﾙﾎﾞ2か所共 | 1 | か所
A-022 立面図(2)
| ｱﾘｰﾅ 受変電 X1通り | ｽﾃﾝﾚｽ60.5φ
| ｵｰﾊﾞｰﾌﾛｰ管 | ｶﾈｿｳOS-1-50 L2=230 | 1 | か所
A-022 立面図(2)
| ｱﾘｰﾅ 発電機 Y1通り | 鋳鉄製 φ150縦引き
| ﾙｰﾌﾄﾞﾚｲﾝ | ｽﾄﾚｰﾅｰ150A共 塗膜防水用 | 1 | か所
A-021 立面図(1)
| ｱﾘｰﾅ 発電機 Y1通り | T-150(SGP) L=900
| 竪樋(内部) | ﾎﾟﾘｴﾁﾚﾝﾌｫｰﾑ保温筒t25 | 1 | か所
合成樹脂製ｶﾊﾞｰ:ｼｰﾄﾀｲﾌﾟ
A-021 立面図(1)
| ｱﾘｰﾅ 発電機 Y1通り | 掴み金物
| 振れ止め支持 | 溶融亜鉛ﾒｯｷ | 3 | か所
先付けｲﾝｻｰﾄ:2-M10
取付金物共
A-021 立面図(1)
| ｱﾘｰﾅ 発電機 Y1通り | 90°ｴﾙﾎﾞ:150(SGP)
| ねじこみ式継手 | A-021 立面図(1) | 1 | か所
| ｱﾘｰﾅ 発電機 Y1通り | T-150(SGP) L=1014
| 横引き樋(内部,貫通部) | A-021 立面図(1) | 1 | か所
| ｱﾘｰﾅ 発電機 Y1通り | つば付き鋼管 STK-200A L=200
| ｽﾘｰﾌﾞ(RC外壁) | A-021 立面図(1) | 1 | か所
| ｱﾘｰﾅ 発電機 Y1通り | VP-150 φ165.2外径
| 横引き管(地中埋設管) | L=1400+700 90°ｴﾙﾎﾞ2か所共 | 1 | か所
A-021 立面図(1)
| ｱﾘｰﾅ 発電機 Y1通り | ｽﾃﾝﾚｽ60.5φ
| ｵｰﾊﾞｰﾌﾛｰ管 | ｶﾈｿｳOS-1-50 L2=230 | 1 | か所
A-021 立面図(1)
| ｱﾘｰﾅ 庇(R-1) X7通り | 鋳鉄製 φ75縦引き
| ﾙｰﾌﾄﾞﾚｲﾝ | ｽﾄﾚｰﾅｰ75A共 塗膜防水用 | 1 | か所
A-021 立面図(2)
| ｱﾘｰﾅ 庇(R-1) X7通り | 鋳鉄製 φ75縦引き
| 中継ﾙｰﾌﾄﾞﾚｲﾝ | ｽﾄﾚｰﾅｰ75A共 塗膜防水用 | 1 | か所
外部通路(1) X7通り
| ｱﾘｰﾅ 庇(R-1) X7通り | VP-75 φ89.0外径
| 横引き管(地中埋設管) | L=1400+700 90°ｴﾙﾎﾞ2か所共 | 1 | か所
A-021 立面図(2)
| ｴﾝﾄﾗﾝｽﾎｰﾙ | 鋳鉄製 φ100 縦引き
| ﾙｰﾌﾄﾞﾚｲﾝ | ｽﾄﾚｰﾅｰ100A共 塗膜防水用 | 3 | か所
| ｴﾝﾄﾗﾝｽﾎｰﾙ | VP-100 φ114外径
| 横引き管(地中埋設管) | L=1400+700 90°ｴﾙﾎﾞ2か所共 | 3 | か所
| 南ﾃﾗｽ B3通り | ｳﾚﾀﾝ製 φ65横引き
| ﾙｰﾌﾄﾞﾚｲﾝ | ﾌﾚｷｼﾌﾞﾙﾎｰｽ60φ L=600付 | 2 | か所
D-072 部分詳細図[3Do-5]､
D-006 矩計図(6)
| 南ﾃﾗｽ B3通り | (ｽﾘｰﾌﾞ)VP-65 L=530
| ｽﾍﾟｰｻｰ | D-072 部分詳細図[3Do-5]､ | 2 | か所
D-006 矩計図(6)
| 南ﾃﾗｽ B3通り | ﾌﾚｷｼﾌﾞﾙﾎｰｽ接続用VP-65
| ｿｹｯﾄ | D-072 部分詳細図[3Do-5]､ | 2 | か所
D-006 矩計図(6)
| 南ﾃﾗｽ B3通り | VP-65 76.0φ外径
| 軒天内配管 | 90°ｴﾙﾎﾞ3か所共 | 7.3 | ｍ
90°大曲りY2か所共
ﾈｼﾞ式掃除口 1か所共
D-006 矩計図(6)
| 南ﾃﾗｽ B3通り | VP-75 φ89.0外径
| 横引き管(地中埋設管) | L=2000 90°ｴﾙﾎﾞ1か所共 | 1 | か所
D-006 矩計図(6)
| 南ﾃﾗｽ浮床下 | 鋳鉄製 φ75縦引き
| ﾙｰﾌﾄﾞﾚﾝ | ｽﾄﾚｰﾅｰ75A共 塗膜防水用 | 2 | か所
D-006 矩計図(6)
| 南ﾃﾗｽ 浮床下 | VP-75 φ89.0外径 L=2400
| 軒天内配管 | 90°ｴﾙﾎﾞ2か所共 | 2 | か所
D-006 矩計図(6)
| 南ﾃﾗｽ 浮床下 | SUS製ｸﾞﾘﾙ75φ
| 軒天付き放流口 | ｼﾙﾊﾞｰ焼付塗装 | 2 | か所
ﾕﾆｯｸｽSUS製ｸﾞﾘﾙ
SW75A5MBL 75φ 薄型 5ﾒｯｼｭ同等
D-006 矩計図(6)
計
13 | 金属工事
(外部)
| 外壁 | ｶﾗｰｶﾞﾙﾊﾞﾘｳﾑ鋼板t0.5
| 金属外壁 | ｽﾊﾟﾝﾄﾞﾚﾙ縦張り | 92.8 | ｍ2
働き幅､張り厚､材厚:
@228×12×0.5
防水層:透湿防水ｼｰﾄ
元旦ﾋﾞｭｰﾃｨ:元張Ⅱ耐火仕様同等
D-051 屋根詳細図
| 外壁 | 金属外装用下地高断熱
| 金属外壁下地材 | 複合板:ﾈｵﾏﾌｫｰﾑt50(外壁側)+ | 92.8 | ｍ2
木毛ｾﾒﾝﾄ板t20(内壁側)
旭化成建材:ﾈｵﾏ耐火ｽﾊﾟﾝｳｫｰﾙ同等
D-051 屋根詳細図
| 金属外壁(1) | W40×H32 糸72
| 開口上端水切金物 | 外壁同材 t0.5 平板加工 | 70.4 | ｍ
取付金物共
D-051 屋根詳細図
| 金属外壁(1) | W30×H50 糸80
| 開口下端水切金物 | 外壁同材 t0.5 平板加工 | 70.4 | ｍ
取付金物共
D-051 屋根詳細図
| 軒天 | 野縁H25 @220以下
| 耐風圧軽天下地 | 野縁受(40×20)@900以下､ | 244 | ｍ2
耐風圧(40×20)ﾊﾝｶﾞｰ､
吊りﾎﾞﾙﾄφ9@900､
溶融亜鉛ﾒｯｷ共
D-071 部分詳細図[2Do-5]
| ﾒﾝﾃﾅﾝｽﾃﾞｯｷ | W250×H40×t1.6
| ﾌｧｲﾝﾌﾛｱ | 高耐食性ﾒｯｷ有孔鋼板床材 | 14.1 | ｍ2
ﾎﾞﾙﾄ留め共
ﾆｯｹﾝﾋﾞﾙﾄﾞ:日鉄ﾌｧｲﾝﾌﾛｱ同等
D-004 矩計図(4)
| 室外機置場 目隠し壁 | W2900×H3446 G31(縦張り)
| 有孔折板 | (柄指定開口率31%) | 1 | か所
振れ止め:BT NT M8(専用ﾜｯｼｬｰ付)
D-072 部分詳細図[3Do-2]
| 室外機置場 目隠し壁 | W2900×H3446 G31(縦張り)
| 有孔折板 | (柄指定開口率31%) | 1 | か所
振れ止め:BT NT M8(専用ﾜｯｼｬｰ付)
扉付きW900
取手:φ25L=300､打掛金具PL-3.0
65×185+南京錠､丁番
D-072 部分詳細図[3Do-2]
| 室外機置場 目隠し壁 | W6850×H3446 G31(縦張り)
| 有孔折板 | (柄指定開口率31%) | 1 | か所
振れ止め:BT NT M8(専用ﾜｯｼｬｰ付)
D-072 部分詳細図[3Do-2]
| EXP.Jｶﾊﾞｰ | ｱﾙﾐ製t2.0 W65×H35 糸115
| 取付下地金物 | 取付金物共 | 16 | ｍ
D-054 EXP.J詳細図
| 軒天 | ｺ型 (10-4-12)+U-BE
| ｱﾙﾐ目透し型見切縁 | 天井材同色焼付け､取付金物共 | 135 | ｍ
創建:ｱﾙﾐATV-12焼付塗装同等
D-071 部分詳細図[2Do-5]
| 勾配屋根 軒先 | 溶融亜鉛ﾒｯｷ鋼板t2.3 D318
| 下地補強材 | 取付金物共 | 73.2 | ｍ
D-049,050 屋根詳細図
| 勾配屋根 ｹﾗﾊﾞ | 溶融亜鉛ﾒｯｷ鋼板t2.3 D438
| 下地補強材 | 取付金物共 | 48.3 | ｍ
D-049,050 屋根詳細図
| 勾配屋根 片棟 | W45×H135 糸180
| 下地補強材 | 溶融亜鉛ﾒｯｷ鋼板t1.6加工 | 73.2 | ｍ
取付金物共
D-051,052 屋根詳細図
| 勾配屋根 片棟 | W82+45×H126 糸253
| 下地補強材 | 溶融亜鉛ﾒｯｷ鋼板t2.3加工 | 73.2 | ｍ
取付金物共
D-051 屋根詳細図
| 勾配屋根 片棟 | L-30×30×3 L108@455 2L@1820
| 縦胴縁 | 取付ﾋﾟｰｽ:L-30×30×3 L=75@455 | 73.2 | ｍ
錆止め塗装共
D-051,052 屋根詳細図
| 勾配屋根 ｹﾗﾊﾞ笠木 | ｽﾁｰﾙ製 PLt6×500
| 鼻先金物 | 溶融亜鉛ﾒｯｷ ﾘﾝ酸処理 | 48.3 | ｍ
鼻先ﾋﾟｰｽ:FB-6×22､
溶接ﾋﾟｰｽ:FB-6×16､FB-4.5×44､
後付ｱﾝｶｰﾋﾟｰｽに溶接後補修
後付ｱﾝｶｰﾋﾟｰｽ:L-45×45×5､
取付ﾋﾟｰｽ:FB-6×44､M-8@600共
D-049,050 屋根詳細図
| 勾配屋根 軒先 | ｽﾁｰﾙ製 PLt6×500
| 鼻先金物 | 溶融亜鉛ﾒｯｷ ﾘﾝ酸処理 | 73.2 | ｍ
鼻先ﾋﾟｰｽ:FB-6×22､取付金物共
D-049,050 屋根詳細図
| 勾配屋根 ｹﾗﾊﾞ | W422×H1500 PL-t6
| 鼻先(垂直)金物 | 溶融亜鉛ﾒｯｷ ﾘﾝ酸処理 | 4 | か所
溶接ﾋﾟｰｽ:FB-6×16､
後付ｱﾝｶｰﾋﾟｰｽに溶接後補修
後付ｱﾝｶｰﾋﾟｰｽ:L-45×45×5､
FB-4.5×44､
取付ﾋﾟｰｽ:FB-6×44､M-8@600共
D-050 屋根詳細図
| 勾配屋根 軒先 | ｽﾁｰﾙ製 L-65×65×6
| 吊りﾌﾞﾗｹｯﾄ受け金物 | 錆止め塗装､取付金物共 | 73.2 | ｍ
D-049,050 屋根詳細図
| 勾配屋根 防水ﾊﾟﾝ | FB-9×65 L330
| 吊りﾌﾞﾗｹｯﾄ受け金物 | 錆止め塗装､取付金物共 | 22 | か所
D-049,050 屋根詳細図
| 勾配屋根 | ｽﾁｰﾙ製 ⊿-409×273
| 鼻先受けﾌﾞﾗｹｯﾄ金物 | L-65×65×6 2-M12 | 80 | か所
垂直･水平材､取付金物共
D-049,050 屋根詳細図
| 勾配屋根 | ｽﾁｰﾙ製 PL-2.3加工 900×465
| 防水ﾊﾟﾝ金物 | 錆止め塗装､取付金物共 | 80 | か所
D-049,050 屋根詳細図
| 勾配屋根 防水ﾊﾟﾝ | ｽﾁｰﾙ製[-40×20×2.3 通し
| 野縁 | 下地:L-65×65×6 M10@250共 | 73.2 | ｍ
錆止め塗装共
D-049,050 屋根詳細図
| 勾配屋根 防水ﾊﾟﾝ | ｽﾁｰﾙ製 PL-3.0加工
| 防水ﾊﾟﾝ吊りﾌﾞﾗｹｯﾄ | 73×100×80 ﾎﾞﾙﾄ固定共 | 160 | か所
錆止め塗装共
D-049,050 屋根詳細図
| 勾配屋根 防水ﾊﾟﾝ | ｽﾁｰﾙ製 PL-3.0加工
| 防水ﾊﾟﾝ吊りﾌﾞﾗｹｯﾄ | 73×100×80 | 160 | か所
錆止め塗装共
D-049,050 屋根詳細図
| 勾配屋根 防水ﾊﾟﾝ | ｽﾁ-ﾙ製 32A φ42.7×t2.3
| ﾎﾞﾙﾄ回し用ﾊﾟｲﾌﾟ | 1-M10共 | 160 | か所
D-049,050 屋根詳細図
| ｵｰﾊﾞｰﾌﾛｰ管 | ｽﾁｰﾙ製 PL-6 加工(各面4か所)
| 吐水口金物 | W400×H100 | 9 | か所
溶融亜鉛ﾒｯｷ ﾘﾝ酸処理
内樋側水返し:FB-6×16､
溶接ﾂﾊﾞ:FB-6×16(4周)共
D-051 屋根詳細図
| EXP.Jｶﾊﾞｰ | ｽﾁｰﾙ製t3.2 W150×H45 糸195
| 取付下地金物 | 取付金物共 | 16 | ｍ
D-054 EXP.J詳細図
| 折板屋根 | 主材:FB-6×100
| 内樋受け支持材 | L450+200 糸650 曲げ加工 | 116 | か所
控え:W435×H100/200 t6
主材へ溶接 ｱﾝｶｰ2M-12共
D-051 屋根詳細図
| 折板屋根 | W300 ｽﾁｰﾙ製 PL-t6
| 笠木 | 溶融亜鉛ﾒｯｷ ﾘﾝ酸処理 | 58.4 | ｍ
溶接ﾋﾟｰｽ:FB-6×16､FB-4.5×44､
後付ｱﾝｶｰﾋﾟｰｽに溶接後補修
後付ｱﾝｶｰﾋﾟｰｽ:L-60×60×5､
取付ﾋﾟｰｽ:FB-6×44､M-8@600共
D-051 屋根詳細図
| ﾃﾗｽ･通路他 | H1200 ｽﾁｰﾙ製 平部 溶融亜鉛ﾒｯｷ
| 外部手摺(A1) | 笠木:FB-9×32､支柱:FB-9×25 | 82.4 | ｍ
@100､下繋ぎ材:FB-9×32､
ﾕ型金物:t=3.2 60×60@150共
D-002 矩計図(2)
| 屋外階段 | H1200 ｽﾁｰﾙ製 平部 溶融亜鉛ﾒｯｷ
| 外部手摺(B2) | ﾚｰﾙ:STK2.3φ34 ﾌﾞﾗｹｯﾄ共(溶接) | 3.4 | ｍ
笠木:FB-9×32､
支柱:FB-9×25 @100､
下繋ぎ材:FB-9×32共
D-011 階段詳細図
| 屋外階段 | H1200 ｽﾁｰﾙ製 斜部 溶融亜鉛ﾒｯｷ
| 外部手摺(B2) | ﾚｰﾙ:STK2.3φ34 ﾌﾞﾗｹｯﾄ共(溶接) | 18.3 | ｍ
笠木:FB-9×32､
支柱:FB-9×25 @100､
下繋ぎ材:FB-9×32共
D-011 階段詳細図
| 屋外階段 | H1200 ｽﾁｰﾙ製 平部 溶融亜鉛ﾒｯｷ
| 外部手摺(B3) | 笠木:FB-9×32､ | 4.6 | ｍ
支柱:FB-9×25 @100､
下繋ぎ材:FB-9×32共
D-013 階段詳細図
| 屋外階段 | H1200 ｽﾁｰﾙ製 斜部 溶融亜鉛ﾒｯｷ
| 外部手摺(B3) | 笠木:FB-9×32､ | 15.7 | ｍ
支柱:FB-9×25 @100､
下繋ぎ材:FB-9×32共
D-013 階段詳細図
| 南ﾃﾗｽ 排水溝 | 一般歩行用玄関ﾏｯﾄ
| ｽﾃﾝﾚｽ靴葺きﾏｯﾄ敷設 | ﾌﾟﾚｰﾝﾀｲﾌﾟ93×1172/枚 | 13.4 | ｍ
H=15 すきま9mm(枠なし)
ｶﾈｿｳ:MYR-15 93×1172
ﾌﾟﾚｰﾝﾀｲﾌﾟ一般歩行用玄関ﾏｯﾄ
特注ｻｲｽﾞ同等
D-072 部分詳細図[3Do-5]
| 折板屋根 笠木 | ｽﾃﾝﾚｽ製 t1.0曲げ加工 HL
| 熱伸び吸収目地受け金物 | 100×12×L210 @3200 | 18 | か所
取付金物共
D-049,050 屋根詳細図
| 勾配屋根 | ｽﾃﾝﾚｽ製 t1.0曲げ加工 HL
| 熱伸び吸収目地受け金物 | 100×17×L417 @3200 | 14 | か所
取付金物共
D-049,050 屋根詳細図
| 勾配屋根 | ｽﾃﾝﾚｽ製 t1.0曲げ加工 HL
| 熱伸び吸収目地受け金物 | 100×17×L452 @3600 | 22 | か所
取付金物共
D-049,050 屋根詳細図
| 屋外発電機置場 | H4650 12段 背ｶｺﾞあり
| ﾀﾗｯﾌﾟ | ｽﾃﾝﾚｽ製304 2B W400 ｽﾃｯﾌﾟφ22 | 1 | か所
柱φ25､ｽﾃﾝﾚｽ製304 FB-6×50､
FB-16×150 ｽﾃﾝﾚｽﾎﾞﾙﾄ9φ
歩み板:ｽﾃﾝﾚｽ304 しま鋼板t4
取付金物共
D-072 部分詳細図[3Do-1]
| 勾配屋根(1)(2) | W400×D60 t9
| ﾒﾝﾃﾅﾝｽ用ﾌｯｸ | ｽﾁｰﾙ製 PL-9 加工 | 30 | か所
止水ﾂﾊﾞ:PL-6 加工溶接
貫通ﾎﾞﾙﾄ(2-M12)､溶融亜鉛ﾒｯｷ共
D-051 屋根詳細図
| 外壁 | ｽﾃﾝﾚｽ製 HL φ10 L40
| 水抜きﾊﾟｲﾌﾟ | 逆流防止弁付き ｽﾄﾚｰﾄ品 | 24 | か所
打込みVPφ13に挿入固定
日本ﾗﾊﾞﾃｯｸ:S40同等
D-071 部分詳細図[2Do-7]
| 勾配屋根(1)(2) 防水ﾊﾟﾝ | ｽﾃﾝﾚｽ製 HL
| 水抜きﾊﾟｲﾌﾟ | □-10×10×1.2t L11 | 268 | か所
取付金物共
D-049,050 屋根詳細図
| 折板屋根 笠木 | φ10 L11 ｽﾃﾝﾚｽ製 HL
| 水抜きﾊﾟｲﾌﾟ | 取付金物共 | 97 | か所
D-051 屋根詳細図
ｽﾁｰﾙ製 床置型
| 消火器ﾎﾞｯｸｽ | ﾕﾆｵﾝ:UFB-3F-3027同等 | 3 | か所
| 外壁ｺｰﾅｰ | 熱可塑性ｴﾗｽﾄﾏｰ製W210
| EXP.Jｶﾊﾞｰ | ｸﾘｱﾗﾝｽW150 ±75mm可動 | 1.5 | ｍ
UA見切(AL)､UBﾎﾙﾀﾞｰ(AL)､
UDﾎﾙﾀﾞｰ(AL)､EVｼｰﾄ
取付金物共
D-054 EXP.J詳細図
| 外壁ｺｰﾅｰ | 熱可塑性ｴﾗｽﾄﾏｰ製W170
| EXP.Jｶﾊﾞｰ | ｸﾘｱﾗﾝｽW100 ±50mm可動 | 16 | ｍ
EVｼｰﾄ､取付金物共
D-054 EXP.J詳細図
| 屋根＋外壁 | ｱﾙﾐ製t2.0 W450×H100 糸550
| EXP.Jｶﾊﾞｰ | ｸﾘｱﾗﾝｽW150 ±75mm可動 | 6.5 | ｍ
EVｼｰﾄ､取付金物共
D-054 EXP.J詳細図
| 屋根＋外壁 | ｼﾙﾊﾞｰｱﾙﾏｲﾄ
| 同上小口ﾌﾀ | D-054 EXP.J詳細図 | 2 | か所
| 庇(2-1) | SUS PL-3×W230×L1320
| EXP.J笠木 | 取付PL L-1.5×15×15通し材溶接 | 1 | か所
固定側金物：SUS PL-1.5曲げ加工
W100 SUS M6×2×3か所
(内部)
50形
| 軽量鉄骨壁下地 | 下地張りあり@450 | 10.8 | ｍ2
65形
| 軽量鉄骨壁下地 | 下地張りあり@450 | 731 | ｍ2
| 腰壁 | 65形
| 軽量鉄骨壁下地 | 下地張りあり@450 | 72.9 | ｍ2
| 下り壁 | 65形
| 軽量鉄骨壁下地 | 下地張りあり@450 | 436 | ｍ2
90形
| 軽量鉄骨壁下地 | 下地張りあり@450 | 182 | ｍ2
| ﾗｲﾆﾝｸﾞ壁 | 90形
| 軽量鉄骨壁下地 | 下地張りなし@300 | 25 | ｍ2
100形
| 軽量鉄骨壁下地 | 下地張りあり@450 | 194 | ｍ2
| 軽量鉄骨壁下地開口部補強 |  | 1 | 式
19形 ふところ1.5m未満
| 軽量鉄骨天井下地 | 下地張りあり@360 | 585 | ｍ2
| ｴﾝﾄﾗﾝｽﾎｰﾙ天井 | 野縁:Mﾊﾞｰ19型 @350程度
| 軽量鉄骨天井下地 | 野縁受け:C-38@1000程度 | 241 | ｍ2
野縁45°取付特殊ｼﾞｮｲﾝﾄ金物
C-38ﾋﾞｽ付ﾊﾝｶﾞｰ(内折れ)
吊ﾎﾞﾙﾄ+ﾊﾝｶﾞｰ､溶融亜鉛めっき共
D-073 部分詳細図[1Di-12]
| ｴﾝﾄﾗﾝｽﾎｰﾙ天井 端部 | 端部立上げﾌﾚｰﾑ(A)
| 立上げﾌﾚｰﾑ下地組 | ｺの字型:L-30×30×3 | 30 | か所
端部立上げﾌﾚｰﾑ(B)
田の字型:□-19×19×1.2
@150以下縦横共
D-073 部分詳細図[1Di-12]
| 軽量鉄骨下り壁下地 | H150 | 20 | ｍ
| 軽量鉄骨下り壁下地 | H500 | 4.8 | ｍ
| 軽量鉄骨天井下地開口部補強 |  | 1 | 式
ｱﾙﾐ製 25×13 焼付塗装
| 天井見切り縁 | 創建:5819ｱﾙﾐBZ-10同等品 | 60.3 | ｍ
D-076 部分詳細図[4Di-12]
| ｷｬｯﾄｳｫｰｸ床 | W250×H40×t1.6
| ﾌｧｲﾝﾌﾛｱ | 高耐食性ﾒｯｷ有孔鋼板床材 | 12.2 | ｍ2
ﾎﾞﾙﾄ留め共
ﾆｯｹﾝﾋﾞﾙﾄﾞ:日鉄ﾌｧｲﾝﾌﾛｱ同等
| ｽﾛｰﾌﾟ(1)天井 | ｽﾁｰﾙ(XS-31) W1280×H295 ｺ型
| ｴｷｽﾊﾟﾝﾄﾞﾒﾀﾙ | 取付金物共 | 11.1 | ｍ
D-077 部分詳細図[5Di-2]
| ｽﾛｰﾌﾟ(2)天井 | ｽﾁｰﾙ(XS-31) W1330×H295 L型
| ｴｷｽﾊﾟﾝﾄﾞﾒﾀﾙ | 取付金物共 | 11.4 | ｍ
D-077 部分詳細図[5Di-2]
| 小便器用手摺 | ｽﾁ-ﾙ製 PL-1.6 300×500
| 取付下地金物 | 取付金物共 | 2 | か所
一般共通事項
| こども用手摺 | ｽﾁ-ﾙ製 PL-1.6 300×500
| 取付下地金物 | 取付金物共 | 2 | か所
一般共通事項
| ﾍﾞﾋﾞｰﾁｪｱ | ｽﾁ-ﾙ製 PL-1.6 455×1000
| 取付下地金物 | 取付金物共 | 8 | か所
D-026 ﾄｲﾚ詳細図(3)
| ﾊﾝﾄﾞﾄﾞﾗｲﾔｰ | ｽﾁ-ﾙ製 PL-1.6 455×1300
| 取付下地金物 | 取付金物共 | 4 | か所
D-026 ﾄｲﾚ詳細図(3)
| 収納式多目的ｼｰﾄ | ｽﾁ-ﾙ製 PL-1.6 700×700
| 取付下地金物 | 取付金物共 | 3 | か所
D-026 ﾄｲﾚ詳細図(3)
| ﾗｲﾆﾝｸﾞ甲板 | ｽﾁ-ﾙ製 C-75×45×15×2.3
| 取付下地金物 | 取付金物共 | 46.9 | ｍ
D-026 ﾄｲﾚ詳細図(3)
| ﾊﾟｳﾀﾞｰｶｳﾝﾀｰ･荷物棚 | ｽﾁ-ﾙ製 C-60×30×10×2.3
| 取付下地金物 | 取付金物共 | 23.8 | ｍ
D-026 ﾄｲﾚ詳細図(3)
| 化粧鏡 | ｽﾁ-ﾙ製 PL2.3 W50×H 50曲げ加工
| 取付下地金物 | 糸100 取付金物共 | 52.5 | ｍ
D-026 ﾄｲﾚ詳細図(3)
| ﾒｲﾝｱﾘｰﾅ照明ﾎﾞｯｸｽ | ｽﾁ-ﾙ製 C-100×50×5×7.5
| 取付下地金物 | L-40×40×3.0 | 14.4 | ｍ
取付金物共
D-001 矩計図(1)
| ｶｳﾝﾀｰ | ｽﾁ-ﾙ製 C-75×45×15×2.3
| 取付下地金物 | 取付金物共 | 5.9 | ｍ
D-076 部分詳細図[4Di-8]
| 下り壁 | ｽﾁ-ﾙ製 L-40×40
| 取付下地金物 | 取付金物共 | 176 | ｍ
D-001 矩計図(1)
| SLW ふところ内 | ｽﾁ-ﾙ製 [-38×12×t1.2 @455
| 取付下地金物 | 取付金物共 | 20.1 | ｍ2
D-044･045 SLW詳細図
| 壁際空調吹出ｽﾘｯﾄ | ｽﾁ-ﾙ製
| 取付下地金物 | 受けｱﾝｸﾞﾙ:St-L-25×25×3 通し | 64.9 | ｍ
受けﾌﾟﾚｰﾄ:St-PL2.0×100 通し
取付金物共
D-073 部分詳細図[1Di-9]
| 天井ｽﾘｯﾄ(1) | ｽﾁ-ﾙ製 □-19×19×1.6通し
| 取付下地金物 | 取付金物共 | 20 | ｍ
D-075 部分詳細図[3Di-7]
| 天井ｽﾘｯﾄ(2) | ｽﾁ-ﾙ製 □-19×19×1.6×2本通し
| 取付下地金物 | 取付金物共 | 20 | ｍ
D-075 部分詳細図[3Di-8]
| EXP.Jｶﾊﾞｰ | ｽﾁｰﾙ製t1.6 W200×H25 糸240
| 取付下地金物 | 下地:C-100×50×20×2.3､ | 17.1 | ｍ
L-40×40×3､取付金物共
D-054 EXP.J詳細図
ｽﾁ-ﾙ製 PL-1.6 曲げ加工
| 壁見切縁 | 150×40 糸230 | 1 | ｍ
取付金物共
D-076 部分詳細図[4Di-8]
ｽﾁ-ﾙ製 FB-6×38
| 腰壁見切縁 | ZPL-2.3@450 | 57.9 | ｍ
取付金物共
D-076 部分詳細図[4Di-1]
ｽﾁ-ﾙ製 PL-1.6 曲げ加工
| ｻｯｼ･壁ｼﾞｮｲﾝﾄ金物 | W80×D60 糸280 | 14.9 | ｍ
取付金物共
D-076 部分詳細図[4Di-6]
ｽﾁ-ﾙ製 PL-1.6 曲げ加工
| ｻｯｼ･壁ｼﾞｮｲﾝﾄ金物 | W450×D40 糸980 | 3.7 | ｍ
取付金物共
D-037 AW詳細図
ｽﾁ-ﾙ製 PL-1.6 曲げ加工
| 壁端部見切り金物 | W170×D45 糸330 | 3.7 | ｍ
取付金物共
D-076 部分詳細図[4Di-6]
ｽﾁ-ﾙ製 PL-1.6 曲げ加工
| 壁端部見切り金物 | W94×D45 糸228 | 11.2 | ｍ
取付金物共
D-076 部分詳細図[4Di-6]
| ｶｰﾃﾝﾎﾞｯｸｽ | ｽﾁ-ﾙ製 PL-1.6 H680
| 幕板 | 取付金物共 | 9.8 | ｍ
D-076 部分詳細図[4Di-3]
D-003 矩計図(3)
ｽﾁ-ﾙ製 PL-1.6 曲げ加工
| ｶｰﾃﾝﾎﾞｯｸｽ | W235×H200 | 9.8 | ｍ
取付金物共
D-076 部分詳細図[4Di-3]
ｽﾁ-ﾙ製 PL-1.6 曲げ加工
| ｶｰﾃﾝﾎﾞｯｸｽ | W275×H200 | 25.2 | ｍ
取付金物共
D-076 部分詳細図[4Di-4]
ｽﾁ-ﾙ製 PL-1.6 曲げ加工
| ｶｰﾃﾝﾎﾞｯｸｽ | W325×H200 | 46.6 | ｍ
取付金物共
D-076 部分詳細図[4Di-5]
| SW1-1 | ｽﾁ-ﾙ製 φ10@100縦横
| 防球ﾌｪﾝｽ | W1650×H1350 取付金物共 | 2 | か所
D-025 ﾄｲﾚ詳細図(2)
| AW EXPJ部横断面部 | ｽﾁ-ﾙ製 PL-1.6 曲げ加工
| 額縁 | W203×D25 糸228 | 7.5 | ｍ
取付金物共
D-035 AW詳細図
| 天井 | ｽﾁ-ﾙ製 W450
| 防球ｶﾞｰﾄﾞ | 枠:L-30×30通し | 31.6 | ｍ2
ﾒｯｼｭ:φ8.0 ﾀﾃﾖｺ50×300
D-001 矩計図(1)
| 消火器ﾎﾞｯｸｽ壁埋込型 | ｽﾁ-ﾙ製 C-60×30×2.3
| 開口部補強 | W272×H696 取付金物共 | 4 | か所
| 屋内消火栓 | ｽﾁ-ﾙ製 C-60×30×2.3
| 開口部補強 | W715×H1300 取付金物共 | 14 | か所
| ｱﾘｰﾅ腰壁 | ｽﾁ-ﾙ製 D373.5×H1000
| 開口部補強 | C-60×30×10×2.3@2000以下 | 57.9 | ｍ
C-60×30×10×2.3
L-50×50×4×180
2-M10後打ちｱﾝｶｰ
L-30×30×3×90
L-30×30×60
C-60×30×10×1.6
D-076 部分詳細図[4Di-1]
| ｱﾘｰﾅ下り壁 | ｽﾁ-ﾙ製 D373.5×H900
| 開口部補強 | C-60×30×10×2.3@2000以下 | 60.3 | ｍ
C-60×30×10×2.3
L-50×50×4×180
2-M10後打ちｱﾝｶｰ
L-30×30×3×90
L-30×30×60
C-60×30×10×1.6
D-076 部分詳細図[4Di-1]
| ｱﾘｰﾅ2階H300鋼製床 | 65×18×1.6 UB-E
| 壁際空調吹出ｽﾘｯﾄ | ﾊﾟﾝﾁﾝｸﾞ加工 SUSﾈｯﾄ裏打 | 64.9 | ｍ
D5.0×P8.0千鳥配置 開口率34.7%
D-073 部分詳細図[1Di-9]
| ｱﾘｰﾅ2階H300鋼製床 | 65×17×1.6 UB-E
| 立上り空調吹出ｽﾘｯﾄ | ﾊﾟﾝﾁﾝｸﾞ加工 SUSﾈｯﾄ裏打 | 64.9 | ｍ
D5.0×P8.0千鳥配置 開口率34.7%
D-073 部分詳細図[1Di-9]
H1200 ｽﾁｰﾙ製 平部
| 階段手摺(A1) | 2段手摺(取付位置600/850) | 1.2 | ｍ
笠木:FB-9×32
上端繋ぎ:FB-9×32
ﾌﾞﾗｹｯﾄ:PL-9@900
支柱:FB-9×25@100
下端繋ぎ:FB-9×32
ﾕ型金物:t3.2 60×60@150共
D-009 階段詳細図(1)
H1200 ｽﾁｰﾙ製 斜部
| 階段手摺(A1) | 2段手摺(取付位置600/850) | 10.3 | ｍ
笠木:FB-9×32
上端繋ぎ:FB-9×32
ﾌﾞﾗｹｯﾄ:PL-9@900
支柱:FB-9×25@100
下端繋ぎ:FB-9×32
ﾕ型金物:t3.2 60×60@150共
D-009 階段詳細図(1)
ｽﾁｰﾙ製 平部
| 階段手摺(A2) | 2段手摺(取付位置600/850) | 13.4 | ｍ
上端繋ぎ:FB-9×32
ﾌﾞﾗｹｯﾄ:PL-9@910
かんざし筋:φ9.0
D-009 階段詳細図(1)
ｽﾁｰﾙ製 斜部
| 階段手摺(A2) | 2段手摺(取付位置600/850) | 10.3 | ｍ
上端繋ぎ:FB-9×32
ﾌﾞﾗｹｯﾄ:PL-9@910
かんざし筋:φ9.0
D-009 階段詳細図(1)
H1200 ｽﾁｰﾙ製 斜部
| 階段手摺(B1) | 2段手摺(取付位置600/850) | 14.9 | ｍ
笠木:FB-9×32
上端繋ぎ:FB-9×32
ﾌﾞﾗｹｯﾄ:PL-9@900
支柱:FB-9×25@100
下端繋ぎ:FB-9×32
ｽﾎﾟｯﾄ溶接用孔:φ12@100
D-009 階段詳細図(1)
H1200 ｽﾁｰﾙ製 平部
| 手摺(A) | 笠木:FB-9×32 | 167 | ｍ
上端繋ぎ:FB-9×32
支柱:FB-9×25@100
下端繋ぎ:FB-9×32
ﾕ型金物:t3.2 60×60@150共
D-009 階段詳細図(1)
H1200 ｽﾁｰﾙ製 平部
| 手摺(B) | 笠木:FB-9×32 | 37.8 | ｍ
上端繋ぎ:FB-9×32
支柱:FB-9×25@100
下端繋ぎ:FB-9×32
ﾕ型金物:t3.2 60×60@150共
D-009 階段詳細図(1)
H1200 ｽﾁｰﾙ製 平部
| 手摺(A1) | 2段手摺(取付位置600/850) | 30.6 | ｍ
笠木:FB-9×32
上端繋ぎ:FB-9×32
ﾌﾞﾗｹｯﾄ:PL-9@900
支柱:FB-9×25@100
下端繋ぎ:FB-9×32
ﾕ型金物:t3.2 60×60@150共
D-077 部分詳細図[5Di-2]
| ｷｬｯﾄｳｫｰｸ | H900 ｽﾁｰﾙ製 平部
| 手摺 | 笠木:φ42.7×2.3 | 13.7 | ｍ
支柱:φ34.0×2.3 @960
中桟:φ27.2×2.3
溶接､取付金物共
S-260 ｷｬｯﾄｳｫｰｸ詳細図
| ﾒﾝﾃﾅﾝｽ階段 | H900 ｽﾁｰﾙ製 斜部
| 手摺 | 手摺:丸鋼φ22 | 21.4 | ｍ
手摺支柱:丸鋼φ16
溶接､取付金物共
D-015 階段詳細図(7)
ｽﾃﾝﾚｽ製 FB-4×15 HL
| 床見切り | 取付金物共 | 6 | ｍ
D-073 部分詳細図[1Di-2]
H40
| ｽﾃﾝﾚｽ入巾木 | 取付金物共 | 9.1 | ｍ
D-026 ﾄｲﾚ詳細図(3)
ｽﾃﾝﾚｽ製 ﾉﾝｽﾘｯﾌﾟ 穴あけ加工
| 階段滑り止め | AFOLA:PVR711同等 | 28 | ｍ
D-009 階段詳細図(1)
600角(防水･防臭型)
| 化粧床点検口 | SUS製ﾎﾞﾙﾄ固定式 | 15 | か所
下部SUSﾀﾗｯﾌﾟ
屋内:耐荷重 T-2
屋外:耐荷重 T-20
300角
| 壁点検口 | ｶｲﾀﾞｰ:ﾉﾝﾌﾚｰﾑﾊｯﾁ同等 | 5 | か所
600角
| 壁点検口 | ｶｲﾀﾞｰ:ﾉﾝﾌﾚｰﾑﾊｯﾁ同等 | 7 | か所
ｱﾙﾐ製 目地ﾀｲﾌﾟ
| 天井点検口 | 450角 | 41 | か所
ｽﾁｰﾙ製 壁埋込型
| 消火器ﾎﾞｯｸｽ | ﾕﾆｵﾝ:UFB-1F-3025同等 | 4 | か所
ｱﾙﾐ製 ｼﾝｸﾞﾙ 焼付塗装 静音仕様
| ｶｰﾃﾝﾚｰﾙ | ﾗﾝﾅｰ､取付下地金物共 | 2.5 | ｍ
TOSO:ｳｨﾝﾋﾟｱ+ｳｨﾝﾋﾟｱﾗﾝﾅｰ同等
D-075 部分詳細図[3Di-9]
| 人通孔 | ｽﾃﾝﾚｽ製 φ22
| ﾀﾗｯﾌﾟ(手掴み) | 一般共通事項 | 16 | か所
| ﾀﾗｯﾌﾟ(足掛け) | ｽﾃﾝﾚｽ製 φ22 | 45 | か所
| SLW ふところ内 | ｳｪｯｼﾞ式ﾄﾙｺﾝｱﾝｶｰ
| あと施工ｱﾝｶｰ | M12 上向き L90 | 30 | か所
D-044･045 SLW詳細図
| AFW 側面 | ｲﾝｻｰﾄ
| あと施工ｱﾝｶｰ | φ9 横向き L55 | 5 | か所
D-040 AW詳細図
| ｽﾛｰﾌﾟ(1)天井 | 異形ｽﾃﾝﾚｽｲﾝｻｰﾄ
| あと施工ｱﾝｶｰ | M10 横向き | 37 | 本
D-077 部分詳細図[5Di-2]
| ｽﾛｰﾌﾟ(1)天井 | 異形ｽﾃﾝﾚｽｲﾝｻｰﾄ
| あと施工ｱﾝｶｰ | M12 上向き 差し筋付き | 37 | 本
D-077 部分詳細図[5Di-2]
| ｽﾛｰﾌﾟ(2)天井 | 異形ｽﾃﾝﾚｽｲﾝｻｰﾄ
| あと施工ｱﾝｶｰ | M12 上向き 差し筋付き | 76 | 本
D-077 部分詳細図[5Di-2]
| 床+床 | 熱可塑性ｴﾗｽﾄﾏｰ製W210
| EXP.Jｶﾊﾞｰ | ｸﾘｱﾗﾝｽW100 ±30mm可動 | 5.6 | ｍ
ｴﾗｽﾄﾏｰ目地､Fﾎﾙﾀﾞｰ､EVｼｰﾄ､
取付金物共 D-054 EXP.J詳細図
| 床+床 | 熱可塑性ｴﾗｽﾄﾏｰ製W310
| EXP.Jｶﾊﾞｰ | ｸﾘｱﾗﾝｽW200 ±60mm可動 | 2.2 | ｍ
ｴﾗｽﾄﾏｰ目地､Fﾎﾙﾀﾞｰ､EVｼｰﾄ､
取付金物共 D-054 EXP.J詳細図
| 内壁+内壁 | 熱可塑性ｴﾗｽﾄﾏｰ製W150
| EXP.Jｶﾊﾞｰ | ｸﾘｱﾗﾝｽW150 ±75mm可動 | 17.1 | ｍ
取付金物共
D-054 EXP.J詳細図
| 内壁ｺｰﾅｰ | 熱可塑性ｴﾗｽﾄﾏｰ製W180
| EXP.Jｶﾊﾞｰ | ｸﾘｱﾗﾝｽW150 ±75mm可動 | 0.4 | ｍ
UA見切､UD-Aﾎﾙﾀﾞｰ､取付金物共
D-054 EXP.J詳細図
| EXP.Jｶﾊﾞｰ | CL150用
| ｴｽﾄﾏｰ溶着加工 | ﾛｾﾞｯﾀｸｯｼｮﾝ共 | 4 | か所
D-054 EXP.J詳細図
計
14 | 左官工事
(外部)
| 床 | 金ごて
| ｺﾝｸﾘｰﾄ直均し仕上げ | 直均し仕上げ | 134 | ｍ2
| 屋根他 | 金ごて
| ｺﾝｸﾘｰﾄ直均し仕上げ | 防水下地 | 984 | ｍ2
| 勾配屋根 ｹﾗﾊﾞ | 金ごて
| ｺﾝｸﾘｰﾄ直均し仕上げ | 防水下地 | 39.1 | ｍ2
| 設備基礎 天端 | 金ごて
| ｺﾝｸﾘｰﾄ直均し仕上げ | 防水下地 | 15.2 | ｍ2
| 室外機置場 梁他天端 | 金ごて
| ｺﾝｸﾘｰﾄ直均し仕上げ | 防水下地 | 62.2 | ｍ2
| 搬入ﾔｰﾄﾞ 床 | 金ごて
| ｺﾝｸﾘｰﾄ直均し仕上げ | 防水下地 | 7.9 | ｍ2
| 屋根 笠木 | 金ごて W300
| ｺﾝｸﾘｰﾄ直均し仕上げ | 防水下地 | 58.4 | ｍ
| 南ﾃﾗｽ階段 段鼻 | W50
| 櫛目引き | t5 @20 | 66.9 | ｍ
外部通路･庇 排水溝
| 勾配調整用防水ﾓﾙﾀﾙ塗り | W200 t20 | 70.8 | ｍ
陸屋根 排水溝
| 勾配調整用防水ﾓﾙﾀﾙ塗り | W450 t0～76 | 49.9 | ｍ
| ｵｰﾊﾞｰﾌﾛｰ管周囲 | W70×H50
| 防水ﾓﾙﾀﾙ充填 | D-051 屋根詳細図 | 9 | ｍ
| 屋外階段 踏面 | t46 ﾋﾞﾆﾙ床ｼｰﾄ下地
| 防水ﾓﾙﾀﾙ塗り | D-011 階段詳細図(3) | 12.8 | ｍ2
| 建具周囲充填ﾓﾙﾀﾙ | 防水剤入 | 730 | ｍ
ｱﾝﾎﾞﾝﾄﾞｹｰﾌﾞﾙ取合部
| 無収縮ﾓﾙﾀﾙ | φ100 t50 | 10 | か所
(内部)
| 配管ﾋﾟｯﾄ床 | 金ごて
| ｺﾝｸﾘｰﾄ直均し仕上げ | 直均し仕上げ | 406 | ｍ2
| 床 | 金ごて
| ｺﾝｸﾘｰﾄ直均し仕上げ | ﾋﾞﾆﾙ系床材下地 | 967 | ｍ2
| 階段踏面 | 金ごて
| ｺﾝｸﾘｰﾄ直均し仕上げ | ﾋﾞﾆﾙ系床材下地 | 15.8 | ｍ2
| 階段踊り場 | 金ごて
| ｺﾝｸﾘｰﾄ直均し仕上げ | ﾋﾞﾆﾙ系床材下地 | 12.2 | ｍ2
| 床 | 金ごて
| ｺﾝｸﾘｰﾄ直均し仕上げ | 鋼製床下地 | 1744 | ｍ2
| 床 | 金ごて
| ｺﾝｸﾘｰﾄ直均し仕上げ | 塗床下地 | 113 | ｍ2
| 機械基礎天端 | 金ごて
| ｺﾝｸﾘｰﾄ直均し仕上げ | 塗床下地 | 10.5 | ｍ2
| 床 | 金ごて
| ｺﾝｸﾘｰﾄ直均し仕上げ | 防水下地 | 8.3 | ｍ2
| 消火水槽･雑用水槽床 | 金ごて
| ｺﾝｸﾘｰﾄ直均し仕上げ | 防水下地 | 19.7 | ｍ2
階段踏面
| ﾓﾙﾀﾙ塗り | t47.5 ﾋﾞﾆﾙ床ｼｰﾄ下地 | 10.5 | ｍ2
| 建具周囲充填ﾓﾙﾀﾙ |  | 31.8 | ｍ
| 壁 | ﾎﾞｰﾄﾞ面 下塗材共
| 内装厚塗材C | ﾌｼﾞﾜﾗ化学工業:MURA WALL同等 | 59.3 | ｍ2
| 壁 | RC面 下塗材共
| 内装厚塗材C | ﾌｼﾞﾜﾗ化学工業:MURA WALL同等 | 56.2 | ｍ2
計
15 | 金属製建具工事
(1) | ｱﾙﾐ製建具 |  | 1 | 式
(2) | 鋼製建具 |  | 1 | 式
(3) | 軽量鋼製建具 |  | 1 | 式
(4) | ｽﾃﾝﾚｽ製建具 |  | 1 | 式
(5) | 木製建具 |  | 1 | 式
(6) | ﾄｲﾚﾌﾞｰｽ |  | 1 | 式
(7) | ﾄﾞｱｴﾝｼﾞﾝ |  | 1 | 式
(8) | ｼｬｯﾀｰ |  | 1 | 式
(9) | 防煙垂壁 |  | 1 | 式
(10) | 防火防煙ｽｸﾘｰﾝ |  | 1 | 式
(11) | ｽﾗｲﾃﾞｨﾝｸﾞｳｫｰﾙ |  | 1 | 式
(12) | ｶﾞﾗｽ |  | 1 | 式
計
(1) | ｱﾙﾐ製建具
| (外部) | 特記なき限り
耐風圧性 FIX部:S-3 開口部:S-1､気密性A-4
水密性 FIX部:W-5 開口部:W-2､枠見込100mm
仕上:着色陽極酸化塗装複合皮膜
ｼﾘﾝﾀﾞｰ箱錠,ﾚﾊﾞｰﾊﾝﾄﾞﾙ,面付ﾄﾞｱｸﾛｰｻﾞｰ,ﾋﾟﾎﾞｯﾄﾋﾝｼﾞ
附属金物一式
| AD1-2 | W1750×H2900
| 排煙窓付両開き框扉 | ｱﾙﾐﾊﾟﾈﾙW1750×H700､ | 1 | か所
ｵﾍﾟﾚｰﾀｰｽｲｯﾁﾎﾞｯｸｽ
| AD2-1 | W1750×H2850
| 排煙窓付両開き框扉 | ｱﾙﾐﾊﾟﾈﾙW1750×H650､ | 1 | か所
ｵﾍﾟﾚｰﾀｰｽｲｯﾁﾎﾞｯｸｽ
| AW1-1 | W6015×H2790
| FIX窓付両引き分け窓 | 耐風圧性S-5､気密性A-4 | 4 | か所
水密性W-5
ｸﾚｾﾝﾄ錠
ｼｭｰｺｰ:AS39同等
AW1-2
| FIX窓 | W4400×H1300 | 1 | か所
| AW1-3 | W2440×H2285
| FIX窓 | LIXIL:ｽﾘﾑﾌｧｻｰﾄﾞ同等 | 2 | か所
| AW1-6 | W19033.5×H3720
| FIX窓 | LIXIL:ｽﾘﾑﾌｧｻｰﾄﾞ同等 | 1 | か所
| AW1-7 | W25042.5×H3720
| FIX付両引き分け自動扉 | 本締ｼﾘﾝﾀﾞｰ錠 | 1 | か所
停電時非常時手動開錠
ｴﾝｼﾞﾝBOX,安全ｾﾝｻｰ,光電式
AW2-1
| FIX窓 | W6140×H2490 | 3 | か所
| AW2-1a | 防火設備
| FIX窓 | W6140×H2490 | 1 | か所
AW2-2
| 両開き戸付FIX窓 | W6140×H3090 丁番 | 2 | か所
AW2-3
| FIX窓 | W4400×H1300 | 1 | か所
| AW2-4 | W2440×H2285
| FIX窓 | LIXIL:ｽﾘﾑﾌｧｻｰﾄﾞ同等 | 2 | か所
| AW2-6 | W19033.5×H3690
| 外倒し窓付FIX窓 | ｵﾍﾟﾚｰﾀｰｽｲｯﾁﾎﾞｯｸｽ､排煙ｵﾍﾟﾚｰﾀｰ | 1 | か所
LIXIL:ｽﾘﾑﾌｧｻｰﾄﾞ同等
| AW2-7 | W25042.5×H3675
| 外倒し窓･片開き戸付FIX窓 | 片開き戸:W1000×H1980､ | 1 | か所
W900×H2700
ｵﾍﾟﾚｰﾀｰｽｲｯﾁﾎﾞｯｸｽ､排煙ｵﾍﾟﾚｰﾀｰ
| AW3-1 | 枠見込70 W35180×H900
| 片開き窓 | 自然換気ﾊﾞﾗﾝｽ窓付突出窓 | 2 | か所
ｸﾚｾﾝﾄ錠,排煙ｵﾍﾟﾚｰﾀｰ
ｶﾞﾗﾘ:W530×H600×2か所
LIXIL:PRO-SE SEGEL STEP同等
| AW3-1 | ｼｰｶﾞﾙｽﾃｯﾌﾟ電動式現地製品
| 排煙･自然換気窓ｼｽﾃﾑ | (2連用)×18 | 1 | 式
電動開閉装置ﾌﾞﾗｹｯﾄ×18
風速ｾﾝｻｰ･指示器(三杯型)
降雨ｾﾝｻｰ(櫛形電極式)
制御盤(非常用電源搭載)
AG1-1
| ｶﾞﾗﾘ | 枠見込70 W4350×H400 | 1 | か所
AG1-2
| ｶﾞﾗﾘ | 枠見込70 W2680×H300 | 2 | か所
AG1-3
| ｶﾞﾗﾘ | 枠見込70 W1780×H1800 | 1 | か所
AG2-1
| ｶﾞﾗﾘ | 枠見込70 W4350×H400 | 1 | か所
AG2-3
| ｶﾞﾗﾘ | 枠見込70 W1600×H3600 | 1 | か所
AG2-4
| ｶﾞﾗﾘ | 枠見込70 W1000×H2000 | 1 | か所
| (内部) | 特記なき限り
耐風圧性 FIX部:S-3 開口部:S-1､気密性A-4
水密性 FIX部:W-5 開口部:W-2､枠見込100mm
仕上:着色陽極酸化塗装複合皮膜
本締ｼﾘﾝﾀﾞｰ錠
停電時非常時手動開錠
ｴﾝｼﾞﾝBOX,安全ｾﾝｻｰ､光電式
附属金物一式
AD1-1
| FIX付両引分け自動扉 | W5231×H3790 | 1 | か所
小計
(2) | 鋼製建具
| (外部) | 特記なき限り
耐風圧性S-6 枠見込245mm
ｼﾘﾝﾀﾞｰ箱錠,ﾚﾊﾞｰﾊﾝﾄﾞﾙ,面付ﾄﾞｱｸﾛｰｻﾞｰ,ﾄﾞｱｽﾄｯﾊﾟｰ(戸当り)
沓摺:ｽﾃﾝﾚｽ製304 t2.0 HL 気密材
附属金物一式
| SD1-1 | W2400×H2400
| 両開き扉 | 丁番,ﾌﾗﾝｽ落し | 1 | か所
| SD1-7 | 枠見込235 W900×H2100
| 片開き扉 | ﾋﾟﾎﾞｯﾄﾋﾝｼﾞ | 1 | か所
| SD2-5 | 特定防火設備
| 両開き扉 | 枠見込100 W2620×H2660 | 2 | か所
丁番,ﾌﾗﾝｽ落し
ｶﾞﾗﾘ形状:Ⅲ型
| SD2-6 | 特定防火設備
| 片開き扉 | 枠見込180 W900×H2100 | 1 | か所
ﾋﾟﾎﾞｯﾄﾋﾝｼﾞ
| SD2-7 | 特定防火設備
| 片開き扉 | W900×H2100 | 1 | か所
遮音性能:T-3
ﾋﾟﾎﾞｯﾄﾋﾝｼﾞ
扉内部:RW充填(80㎏/m3)
| (内部) | 特記なき限り
枠見込110mm
ｼﾘﾝﾀﾞｰ箱錠,ﾚﾊﾞｰﾊﾝﾄﾞﾙ,面付ﾄﾞｱｸﾛｰｻﾞｰ,ﾋﾟﾎﾞｯﾄﾋﾝｼﾞ
ﾄﾞｱｽﾄｯﾊﾟｰ(戸当り)
沓摺:ｽﾃﾝﾚｽ製304 3×12 目地棒
附属金物一式
| SD1-2 | 枠見込160 W900×H2100
| 片開き扉 | 沓摺:ｽﾃﾝﾚｽ製304 t1.5 HL 気密材 | 1 | か所
| SD1-3 | 防火設備
| 片開き扉 | 枠見込140 W900×H1500 | 2 | か所
遮音性能:T-3
扉内部:RW充填(80㎏/m3)
| SD1-4 | 特定防火設備
| 片開き扉 | 枠見込140 W900×H2100 | 2 | か所
耐熱強化ｶﾞﾗｽ t8.0 W600×H600共
SD1-5
| 片開き扉 | W600×H2100 | 2 | か所
SD1-6
| 片開き扉 | W600×H2100 | 1 | か所
SD1-10
| 片開き扉 | 枠見込135 W800×H2100 | 1 | か所
SD2-1
| 片開き扉 | W600×H2100 | 4 | か所
| SD2-2 | 枠見込160 W900×H2100
| 片開き扉 | 遮音性能:T-3 | 1 | か所
沓摺:ｽﾃﾝﾚｽ製304 t1.5 HL 気密材
扉内部:RW充填(80㎏/m3)
SD2-3
| 片開き扉 | W600×H2100 | 1 | か所
SD2-4
| 片開き扉 | W600×H2100 | 1 | か所
| SD2-16 | 特定防火設備､煙感知器連動
| 随時閉鎖式片開き両面扉 | 枠見込185 W2520×H2660 | 2 | か所
掘込引手､ｵｰﾄﾋﾝｼﾞ
SF1-1
| 一方枠 | 枠見込135 H2700 | 8 | か所
SF1-2
| 一方枠 | 枠見込135 H2700 | 3 | か所
SF1-3
| 一方枠 | 枠見込135 H2700 | 2 | か所
SF2-1
| 一方枠 | 枠見込135 H2700 | 5 | か所
SF2-2
| 三方枠 | 枠見込135 W1000×H2100 | 1 | か所
小計
(3) | 軽量鋼製建具
| (内部) | 特記なき限り
枠見込160mm
引戸錠(鎌錠ｻﾑﾀｰﾝ付含),引手(両面)
ﾄﾞｱﾊﾝｶﾞｰ,ﾄﾞｱｽﾄｯﾊﾟｰ(戸当り)
沓摺:ｽﾃﾝﾚｽ製304 3×12 目地棒
附属金物一式
LSD1-1
| 二連引込み戸 | 枠見込135 W900×H2100 | 2 | か所
LSD1-2
| 片開き戸 | 枠見込270 W900×H1950 | 2 | か所
LSD1-3
| 片引き戸 | W900×H2100 | 1 | か所
LSD1-4
| 片引き戸 | 枠見込135 W900×H2100 | 1 | か所
LSD1-5
| 片引き戸 | W900×H2100 | 1 | か所
LSD2-1
| 片引き戸 | W900×H2100 | 1 | か所
LSD2-2
| 片引き戸 | W900×H2100 | 1 | か所
LSD2-3
| 片引き戸 | W900×H2100 | 2 | か所
小計
(4) | ｽﾃﾝﾚｽ製建具
| (内部) | 特記なき限り
枠見込100
附属金物一式
| SW1-1 | 特定防火設備
| FIX窓 | W1650×H1350 | 2 | か所
耐熱強化ｶﾞﾗｽ t8.0共
小計
(5) | 木製建具
| (内部) | 特記なき限り
天然木化粧合板,枠見込135mm
堀込引手 ﾕﾆｵﾝ UL2820同等,SUSﾚｰﾙ,附属金物一式
WD1-1
| 両引き分け戸 | 枠見込155 W1860×H2400 | 2 | か所
WD1-2
| 両引き分け戸 | W3100×H2800 | 2 | か所
WD1-3
| 両引き分け戸 | W3000×H2800 | 1 | か所
WD1-4
| 両引き分け戸 | W3000×H2800 | 1 | か所
| WD1-5 | W6430×H2790
| 横引折戸 | ﾊﾟﾈﾙﾀｲﾌﾟ:4本格子 | 4 | か所
格子:杉無垢材(□-40×40)
福岡県産材 下ﾚｰﾙ:規格30型
小計
(6) | ﾄｲﾚﾌﾞｰｽ
| (内部) | 特記なき限り
t40 高圧ﾒﾗﾐﾝ樹脂化粧板(BMDｴﾝﾎﾞｽ仕上)
枠材:木製､芯材:ﾍﾟｰﾊﾟｰｺｱ,小口ｶﾊﾞｰ
ｺﾏﾆｰ:CB-HBACR同等
| TB-1 | W3140×H2600
| ﾄｲﾚﾌﾞｰｽ | 隔て板:W890×H2600×2枚 | 1 | か所
扉:W600×H2100×3か所
戸当り帽子掛:3か所
空室表示:3か所 ﾍﾞｽﾄ No.1670-A
| TB-2 | W2080×H2600
| ﾄｲﾚﾌﾞｰｽ | 隔て板:W890×H2600×1枚 | 1 | か所
扉:W600×H2100×2か所
戸当り帽子掛:2か所
空室表示:2か所 ﾍﾞｽﾄ No.1670-A
| TB-3 | W3165×H2600
| ﾄｲﾚﾌﾞｰｽ | 隔て板:W1580×H2600×2枚 | 1 | か所
扉:W600×H2100×3か所
戸当り帽子掛:3か所
空室表示:3か所 ﾍﾞｽﾄ No.1670-A
| TB-4 | W2080×H2600
| ﾄｲﾚﾌﾞｰｽ | 隔て板:W1580×H2600×1枚 | 1 | か所
扉:W600×H2100×2か所
戸当り帽子掛:2か所
空室表示:2か所 ﾍﾞｽﾄ No.1670-A
| TB-5 | W3140×H2600
| ﾄｲﾚﾌﾞｰｽ | 隔て板:W1565×H2600×2枚 | 1 | か所
扉:W600×H2100×3か所
戸当り帽子掛:3か所
空室表示:3か所 ﾍﾞｽﾄ No.1670-A
| TB-6 | W2080×H2600
| ﾄｲﾚﾌﾞｰｽ | 隔て板:W1580×H2600×1枚 | 1 | か所
扉:W600×H2100×2か所
戸当り帽子掛:2か所
空室表示:2か所 ﾍﾞｽﾄ No.1670-A
| TB-7 | W3165×H2600
| ﾄｲﾚﾌﾞｰｽ | 隔て板:W1522.5×H2600×2枚 | 1 | か所
扉:W600×H2100×3か所
戸当り帽子掛:3か所
空室表示:3か所 ﾍﾞｽﾄ No.1670-A
| TB-8 | W2080×H2600
| ﾄｲﾚﾌﾞｰｽ | 隔て板:W1522.5×H2600×1枚 | 1 | か所
扉:W600×H2100×2か所
戸当り帽子掛:2か所
空室表示:2か所 ﾍﾞｽﾄ No.1670-A
| TB-9 | W1772×H2600
| ﾄｲﾚﾌﾞｰｽ | 扉:W600×H2100×1か所 | 1 | か所
戸当り帽子掛:1か所
| TB-10 | W3282×H2600
| ﾄｲﾚﾌﾞｰｽ | 隔て板:W1120×H2600×1枚 | 1 | か所
扉:W600×H2100×1か所
戸当り帽子掛:1か所
| TB-11 | W3312×H2600
| ﾄｲﾚﾌﾞｰｽ | 隔て板:W1144×H2600×1枚 | 1 | か所
扉:W600×H2100×2か所
戸当り帽子掛:2か所
| TB-12 | W3312×H2600
| ﾄｲﾚﾌﾞｰｽ | 隔て板:W1520×H2600×2枚 | 1 | か所
扉:W600×H2100×3か所
戸当り帽子掛:3か所
| TB-13 | W762×H2600
| ﾄｲﾚﾌﾞｰｽ | 隔て板:W802×H2600×1枚 | 1 | か所
扉:W600×H2100×1か所
戸当り帽子掛:1か所
TB-14
| ﾄｲﾚﾌﾞｰｽ | W850×H2600 | 1 | か所
小計
(7) | ﾄﾞｱｴﾝｼﾞﾝ
| (外部) | 特記なき限り
ｴﾝｼﾞﾝﾄﾞｱ用装置一式
| AW1-7 | 引分け扉用
| 自動ﾄﾞｱ開閉装置 | W1800×H2500 | 1 | か所
| (内部) | 特記なき限り
ｴﾝｼﾞﾝﾄﾞｱ用装置一式
| AD1-1 | 引分け扉用
| 自動ﾄﾞｱ開閉装置 | W1800×H2500 | 1 | か所
小計
(8) | ｼｬｯﾀｰ
| (外部) | 特記なき限り
非常時安全装置,電動式,附属金物一式
| SS1-1 | 耐風圧仕様
| ｼｬｯﾀｰ | W2410×H2500 | 1 | か所
| SS1-2 | 耐風圧仕様
| ｼｬｯﾀｰ | W3200×H2500 | 1 | か所
| (内部) | 特記なき限り
非常時安全装置,電動式,附属金物一式
SS1-3
| ｼｬｯﾀｰ | W1998×H1690 | 1 | か所
| SS2-1 | 特定防火設備､煙感知器連動
| 防火防煙ｼｬｯﾀｰ | W3680×H3100 | 2 | か所
手動閉鎖装置
小計
(9) | 防煙垂壁
| (内部) | 特記なき限り
ｽｸﾘｰﾝ:不燃布(ｶﾞﾗｽ繊維塩ﾋﾞｺｰﾃｨﾝｸﾞ)
まぐさ･座板･可動ﾚｰﾙ･固定ﾚｰﾙ:ｽﾃﾝﾚｽ製 t1.5+U-BE
ｽﾗｯﾄ:不燃ｶﾞﾗｽｸﾛｽ,手動降下装置,煙感知器連動
附属金物一式
文化ｼｬｯﾀｰ:ｾﾚｳｫｰﾙ同等
BT1-1
| 可動式防煙垂壁 | W6185×H800 | 1 | か所
D-043 CS,BT,SD詳細図
BT1-2
| 可動式防煙垂壁 | W1861.5×H800 | 1 | か所
D-043 CS,BT,SD詳細図
BT1-3
| 可動式防煙垂壁 | W2757×H800 | 1 | か所
D-043 CS,BT,SD詳細図
小計
(10) | 防火防煙ｽｸﾘｰﾝ
| (内部) | 特記なき限り
煙感知器連動,ｼｬｯﾀｰ危害防止装置付き
附属金物一式
| CS1-1 | 特定防火設備
| 防火防煙ｽｸﾘｰﾝ | W6230×H2690 | 1 | か所
| CS2-2 | 特定防火設備
| 防火防煙ｽｸﾘｰﾝ | W5430×H2690 | 1 | か所
小計
(11) | ｽﾗｲﾃﾞｨﾝｸﾞｳｫｰﾙ
| (内部) | 特記なき限り
表面材:溶融亜鉛めっき鋼板 t0.6,焼付塗装仕上
裏打材:石膏ﾎﾞｰﾄﾞt9.5,充填材:ｸﾞﾗｽｳｰﾙ(32kg/m3) t40
ﾌﾄｺﾛ内:振れ止め､ﾚｰﾙ受け､吊り子角ﾊﾟｲﾌﾟ･受け(錆止塗装)共
上下･ｼｰﾙﾄﾞ圧接操作口
ｺﾏﾆｰ:DP-60S同等
SLW1-1
| ｽﾗｲﾃﾞｨﾝｸﾞｳｫｰﾙ | W1100×H2600 | 2 | か所
SLW2-1
| ｽﾗｲﾃﾞｨﾝｸﾞｳｫｰﾙ | W5573×H2700 | 1 | か所
小計
(12) | ｶﾞﾗｽ
(外部)
| 強化ｶﾞﾗｽ | t10.0 4.00m2以下 | 17.3 | ｍ2
2.00m2以下
| Low-E複層ｶﾞﾗｽ | Low-E5-A10-FL5 遮蔽型 | 7 | ｍ2
4.00m2以下
| Low-E複層ｶﾞﾗｽ | Low-E6-A10-FL6 遮蔽型 | 406 | ｍ2
2.00m2以下
| Low-E複層ｶﾞﾗｽ | Low-E6-A10-FL6 遮蔽型 | 90.4 | ｍ2
4.00m2以下
| Low-E複層ｶﾞﾗｽ | Low-E6-A12-FL6 遮蔽型 | 37.4 | ｍ2
| ｶﾞﾗｽ廻りｼｰﾘﾝｸﾞ | SR-1 5×5 片面数量 | 3034 | ｍ
塩化ﾋﾞﾆｰﾙ製
| ｶﾞｽｹｯﾄ | ｸﾞﾚｲｼﾞﾝｸﾞｶﾞｽｹｯﾄ | 204 | ｍ
| ｶﾞﾗｽｸﾘｰﾆﾝｸﾞ |  | 558 | ｍ2
透明､遮熱
| 飛散防止ﾌｨﾙﾑ貼り | ｻﾝｹﾞﾂ:GF1101同等 | 558 | ｍ2
(内部)
| ﾌﾛｰﾄ板ｶﾞﾗｽ | t5.0 2.18m2以下 | 2 | ｍ2
| 強化ｶﾞﾗｽ | t10.0 4.00m2以下 | 9 | ｍ2
4.00m2以下
| Low-E複層ｶﾞﾗｽ | Low-E6-A10-FL6 遮蔽型 | 8.5 | ｍ2
2.00m2以下
| Low-E複層ｶﾞﾗｽ | Low-E6-A10-FL6 遮蔽型 | 2.3 | ｍ2
| ｶﾞﾗｽ廻りｼｰﾘﾝｸﾞ | SR-1 5×5 片面数量 | 218 | ｍ
| ｶﾞﾗｽｸﾘｰﾆﾝｸﾞ |  | 26.2 | ｍ2
透明､遮熱
| 飛散防止ﾌｨﾙﾑ貼り | ｻﾝｹﾞﾂ:GF1101同等 | 19.8 | ｍ2
| LSD | 視野調整ｸﾞﾗﾃﾞｰｼｮﾝ
| 飛散防止ﾌｨﾙﾑ貼り | ｻﾝｹﾞﾂ:GF1854同等 | 1.6 | ｍ2
小計
16 | 塗装工事
(外部)
| 軒天 | ﾌﾚｷｼﾌﾞﾙﾎﾞｰﾄﾞ面 防汚機能性
| 撥水剤 | 撥水塗装(濡色防止)3分ﾂﾞﾔ | 246 | ｍ2
ｴｽｹｰ化研:ｾﾗﾐｶﾞｰﾄﾞNEO同等
| ﾃﾗｽ階段 蹴上 | ｺﾝｸﾘｰﾄ面 防汚機能性
| 撥水剤 | 撥水塗装(濡色防止)3分ﾂﾞﾔ | 21.7 | ｍ2
ｴｽｹｰ化研:ｾﾗﾐｶﾞｰﾄﾞNEO同等
| 屋根他 小口 | ｺﾝｸﾘｰﾄ面 A種 透明 濡肌防止処理
| DP塗り | 素地ごしらえA種共 | 67.3 | ｍ2
ｵｼﾛｯｸｽ:ｽﾃｲﾝﾌﾟﾛﾃｸﾀｰWF工法
ﾌﾟﾚﾐｱ同等
| 梁型 | ｺﾝｸﾘｰﾄ面 A種 透明 濡肌防止処理
| DP塗り | 素地ごしらえA種共 | 97.2 | ｍ2
ｵｼﾛｯｸｽ:ｽﾃｲﾝﾌﾟﾛﾃｸﾀｰWF工法
ﾌﾟﾚﾐｱ同等
| 軒天 | ｺﾝｸﾘｰﾄ面 A種 透明 濡肌防止処理
| DP塗り | 素地ごしらえA種共 | 302 | ｍ2
ｵｼﾛｯｸｽ:ｽﾃｲﾝﾌﾟﾛﾃｸﾀｰWF工法
ﾌﾟﾚﾐｱ同等
| 外壁(R1) | ｺﾝｸﾘｰﾄ面 A種 透明 濡肌防止処理
| DP塗り | 素地ごしらえA種共 | 1431 | ｍ2
ｵｼﾛｯｸｽ:ｽﾃｲﾝﾌﾟﾛﾃｸﾀｰWF工法
ﾌﾟﾚﾐｱ同等
| 外壁(R2) | ﾊｲﾌﾞﾘｯﾄﾞﾋﾟｰﾘﾝｸﾞ工法
| DP塗り | ｺﾝｸﾘｰﾄ面 A種 透明 濡肌防止処理 | 854 | ｍ2
素地ごしらえA種共
ｵｼﾛｯｸｽ:ｽﾃｲﾝﾌﾟﾛﾃｸﾀｰWF工法
ﾌﾟﾚﾐｱ同等
ｱﾙﾐｶﾞﾗﾘ面 1級
| DP塗り | 素地ごしらえB種共 | 67.4 | ｍ2
鋼製建具面 1級
| DP塗り | 素地ごしらえB種共 | 147 | ｍ2
| 屋外階段 塞ぎﾌﾟﾚｰﾄ面 | 鉄鋼面 B種
| EP塗り | 素地ごしらえC種共 | 1 | ｍ2
(内部)
| 壁 | 断熱材面 B種 ﾂﾔ消し黒
| AEP塗り | 素地ごしらえB種共 | 70.7 | ｍ2
| 梁型 | 断熱材面 B種 ﾂﾔ消し黒
| AEP塗り | 素地ごしらえB種共 | 46.8 | ｍ2
| 腰壁 | 木面 B種
| EP塗り | 素地ごしらえA種共 | 57.9 | ｍ2
| 壁 | ﾎﾞｰﾄﾞ面 B種
| EP塗り | 素地ごしらえA種共 | 629 | ｍ2
| 天井 | ﾎﾞｰﾄﾞ面 B種
| EP塗り | 素地ごしらえA種共 | 3.5 | ｍ2
| 下り壁 | ﾎﾞｰﾄﾞ面 B種
| EP塗り | 素地ごしらえA種共 | 7.8 | ｍ2
| 壁 | 曲面ﾎﾞｰﾄﾞ面 B種
| EP塗り | 素地ごしらえA種共 | 39.2 | ｍ2
| 壁 | ｺﾝｸﾘｰﾄ面 B種
| EP塗り | 素地ごしらえB種共 | 107 | ｍ2
| 階段蹴上 | ｺﾝｸﾘｰﾄ面 B種
| EP塗り | 素地ごしらえB種共 | 8.7 | ｍ2
| 天井 | ｺﾝｸﾘｰﾄ面 B種
| EP塗り | 素地ごしらえB種共 | 4.5 | ｍ2
| ｴﾝﾄﾗﾝｽﾎｰﾙ天井 | 木毛ｾﾒﾝﾄ板面 B種
| EP塗り | 素地ごしらえB種共 | 112 | ｍ2
| ｴﾝﾄﾗﾝｽﾎｰﾙ天井 小口 | 木毛ｾﾒﾝﾄ板面 B種
| EP塗り | 素地ごしらえB種共 | 1.2 | ｍ2
| 壁 | ﾎﾞｰﾄﾞ面 B種
| EP-G塗り | 素地ごしらえA種共 | 194 | ｍ2
| 壁 | ｺﾝｸﾘｰﾄ面 B種
| EP-G塗り | 素地ごしらえB種共 | 6.5 | ｍ2
| 天井 | 鉄鋼面 B種
| SOP塗り | 素地ごしらえC種共 | 39.3 | ｍ2
| 幕板 | 鉄鋼面 B種
| SOP塗り | 素地ごしらえC種共 | 6.6 | ｍ2
| 手摺 | 鉄鋼面 B種
| SOP塗り | 素地ごしらえC種共 | 211 | ｍ2
| ｶｰﾃﾝﾎﾞｯｸｽ | 鉄鋼面 B種
| SOP塗り | 素地ごしらえC種共 | 57 | ｍ2
| 防球ｶﾞｰﾄﾞ | 鉄鋼面 B種
| SOP塗り | 素地ごしらえC種共 | 31.6 | ｍ2
| 防球ﾌｪﾝｽ | 鉄鋼面 B種
| SOP塗り | 素地ごしらえC種共 | 2.9 | ｍ2
| 壁端部見切り金物 | 鉄鋼面 B種
| SOP塗り | 素地ごしらえC種共 | 1.2 | ｍ2
| 屋根鉄骨 | 鉄鋼面 B種
| SOP塗り | 素地ごしらえC種共 | 3421 | ｍ2
| 母屋鉄骨 | 鉄鋼面 B種
| SOP塗り | 素地ごしらえC種共 | 822 | ｍ2
| ｷｬｯﾄｳｫｰｸ | 鉄鋼面 B種
| SOP塗り | 素地ごしらえC種共 | 51.9 | ｍ2
| ｷｬｯﾄｳｫｰｸ手摺 | 鉄鋼面 B種
| SOP塗り | 素地ごしらえC種共 | 4.5 | ｍ2
| 鉄骨階段 | 鉄鋼面 B種
| SOP塗り | 素地ごしらえC種共 | 28.6 | ｍ2
| ｻｯｼ･壁ｼﾞｮｲﾝﾄ金物 | 鉄鋼面 B種 80×60 糸280
| SOP塗り | 素地ごしらえC種共 | 14.9 | ｍ
| ｻｯｼ･壁ｼﾞｮｲﾝﾄ金物 | 鉄鋼面 B種 450×40 糸980
| SOP塗り | 素地ごしらえC種共 | 3.7 | ｍ
| 壁見切縁 | 鉄鋼面 B種 150×40 糸230
| SOP塗り | 素地ごしらえC種共 | 1 | ｍ
| 腰壁見切縁 | 鉄鋼面 B種 6×38 糸44
| SOP塗り | 素地ごしらえC種共 | 57.9 | ｍ
| 壁端部見切り金物 | 鉄鋼面 B種 94×45 糸228
| SOP塗り | 素地ごしらえC種共 | 11.2 | ｍ
| 下り壁取付下地金物 | 鉄鋼面 B種 40×40 糸80
| SOP塗り | 素地ごしらえC種共 | 176 | ｍ
| 化粧鏡/小口ｶﾊﾞｰ | 鉄鋼面 B種 50×50 糸100
| SOP塗り | 素地ごしらえC種共 | 52.5 | ｍ
| 額縁 | 鉄鋼面 B種 203×25 糸228
| SOP塗り | 素地ごしらえC種共 | 7.5 | ｍ
鋼製建具面 B種
| SOP塗り | 素地ごしらえC種共 | 304 | ｍ2
鋼製建具面 B種 135×25 糸185
| SOP塗り | 素地ごしらえC種共 | 53.8 | ｍ
| 壁 | 木面 B種
| CL塗り | 素地ごしらえB種共 | 172 | ｍ2
| 窓台 | 木面 B種
| CL塗り | 素地ごしらえB種共 | 13.9 | ｍ2
| 手摺 | 木面 B種 36×30 糸96
| CL塗り | 素地ごしらえB種共 | 161 | ｍ
| 廻り縁 | 木面 B種 糸300
| OSCL塗り | 素地ごしらえB種共 | 327 | ｍ
| 木製巾木 | 木面 B種 9.0×40 糸49
| OSCL塗り | 素地ごしらえB種共 | 266 | ｍ
| 天井見切り縁 | 木面 B種 25×25 糸50
| OSCL塗り | 素地ごしらえB種共 | 205 | ｍ
| 天井見切り縁 | 木面 B種 25×125 糸150
| OSCL塗り | 素地ごしらえB種共 | 7.7 | ｍ
木製建具面 B種
| OSCL塗り | 素地ごしらえB種共 | 464 | ｍ2
| ｱﾘｰﾅ腰壁天端 | ｹｲｶﾙ面 B種
| NAD塗り | 素地ごしらえA種共 | 17.4 | ｍ2
計
17 | 内装工事
(外部)
| 南ﾃﾗｽ | H150
| 外部浮床 | ｺﾝｸﾘｰﾄ平板 t40 600×600 | 31.5 | ｍ2
樹脂製束(緩衝材共)
日新工業:PFｼｽﾃﾑ同等
D-002 矩計図(2)
| 北ﾃﾗｽ | H210～270
| 外部浮床 | ｺﾝｸﾘｰﾄ平板 t40 600×600 | 50.3 | ｍ2
樹脂製束
日新工業:PFｼｽﾃﾑ同等
D-002 矩計図(2)
| ﾃﾗｽ床 VT(A) | t3.0
| ﾋﾞﾆﾙ床ﾀｲﾙ張り | ﾀｼﾞﾏ:Pﾀｲﾙ同等 | 24.1 | ｍ2
| 外部通路 床 VS(C) | t2.0 ｴﾝﾎﾞｽ 熱溶接工法
| ﾋﾞﾆﾙ床ｼｰﾄ張り | 東ﾘ:NS8921同等 | 101 | ｍ2
| ﾃﾗｽ階段 踏面 VS(C) | t2.0 ｴﾝﾎﾞｽ 熱溶接工法
| ﾋﾞﾆﾙ床ｼｰﾄ張り | 東ﾘ:NS8921同等 | 20.8 | ｍ2
| 屋外階段 踏面 VS(C) | t2.0 ｴﾝﾎﾞｽ 熱溶接工法
| ﾋﾞﾆﾙ床ｼｰﾄ張り | 東ﾘ:NS8921同等 | 12.8 | ｍ2
D-011 階段詳細図(3)
| 軒天 | 繊維強化ｾﾒﾝﾄ板t5.0
| ﾌﾚｷｼﾌﾞﾙﾎﾞｰﾄﾞ張り | 910×2420 目透し貼 | 244 | ｍ2
| 竪樋点検用ﾊﾟﾈﾙ | W425×D470 低頭ﾋﾞｽ留め
| ﾌﾚｷｼﾌﾞﾙﾎﾞｰﾄﾞ張り | 繊維強化ｾﾒﾝﾄ板t5.0 目透し貼 | 10 | か所
| 排水溝天井裏 | t50
| 断熱材[A]吹付け | 硬質ｳﾚﾀﾝﾌｫｰﾑ A種1H | 52.4 | ｍ2
ｱｷﾚｽ:ｴｱﾛﾝFR-F0同等
D-070 部分詳細図[1Do-6]
| 勾配屋根(1)(2) 軒天内 | t50
| 断熱材[A]吹付け | 硬質ｳﾚﾀﾝﾌｫｰﾑ A種1H | 91.5 | ｍ2
ｱｷﾚｽ:ｴｱﾛﾝFR-F0同等
D-049,050 屋根詳細図
| 南ﾃﾗｽ軒天内 | t50
| 断熱材[A]吹付け | 硬質ｳﾚﾀﾝﾌｫｰﾑ A種1H | 15.2 | ｍ2
ｱｷﾚｽ:ｴｱﾛﾝFR-F0同等
D-006 矩計図
(内部)
| 床 | 500×500×t23 H100
| OAﾌﾛｱ | 耐震性能:積載荷重350kg/m2 | 32.3 | ｍ2
所定荷重:3000N
ﾅｶ工業:AN3000同等
A-006 特記仕様書(6)
H100
| 同上ﾎﾞｰﾀﾞｰ加工 | A-006 特記仕様書(6) | 30.4 | ｍ
| ｱﾘｰﾅ床 | 大型積層ﾌﾛｰﾘﾝｸﾞt18(ｶﾊﾞ表層6m)
| ﾌﾛｰﾘﾝｸﾞ張り | 300×1800 A種 釘留め | 1577 | ｍ2
ｻｻｸﾚ抑制加工研磨の上,
ﾎﾟﾘｳﾚﾀﾝ塗装3回塗り
構造用合板t18共
D-055 鋼製床組詳細図
| ｱﾘｰﾅ床 | H500
| 鋼製床組(体育館用) | 根太鋼:40×40×74×1.6@300 | 1577 | ｍ2
大引鋼:50×50×2.3@900
支持脚:ｽﾘｰﾍﾞｰｽMB@900
D-055 鋼製床組詳細図
| ｱﾘｰﾅ床 | 600角 ｱﾙﾐ枠
| 床点検口 | EXPｺﾞﾑ20×18･ｺﾞﾑﾗｲﾅｰ共 | 6 | か所
D-055 鋼製床組詳細図
| ｱﾘｰﾅ床 | 200×1000
| 換気孔 | ﾍﾞｰｽﾋﾟｯﾄSS-100 | 30 | か所
EXPｺﾞﾑ20×18･ｺﾞﾑﾗｲﾅｰ共
D-055 鋼製床組詳細図
| ｱﾘｰﾅ床 | H300
| 鋼製床組(一般用) | 捨板広葉樹構造用合板t12 | 106 | ｍ2
ｼｰﾄﾊﾟﾈﾙ:910×1820×t20
裏打ちﾍﾟﾌt3片面接着品
支持脚@600
三洋工業:ﾒﾀﾙﾍﾞｰｽ同等
D-073 部分詳細図[1Di-9]
| ｱﾘｰﾅ床 | W900×D300×H150
| 鋼製床組(一般用) | 構造用ﾗﾜﾝ合板t12+構造用合板t15 | 13 | か所
立上り:
構造用ﾗﾜﾝ合板t12+構造用合板t15
ｽﾍﾟｰｻｰ:構造用合板t15
C-120×60×20×2.3通し材
FB-4.5×100L15@455
束材:□-60×60×3.2@455
PL-120×2.3通し材ﾋﾞｽ@900
D-073 部分詳細図[1Di-10]
床
| 鋼製床組(一般用) | H250 | 57.4 | ｍ2
| 床VS(A) | FS t2.0 無地 熱溶接工法
| ﾋﾞﾆﾙ床ｼｰﾄ張り | ﾀｼﾞﾏ:ｽﾌｨﾗｴﾅｼﾞｪﾃｨｯｸ同等 | 190 | ｍ2
| 床VS(B) | HS t6.0 無地 熱溶接工法
| ﾋﾞﾆﾙ床ｼｰﾄ張り | ﾀｼﾞﾏ:ACﾌﾛｱ60同等 | 18.5 | ｍ2
| 床VS(C) | FS t2.5 無地 熱溶接工法
| ﾋﾞﾆﾙ床ｼｰﾄ張り | 東ﾘ:NS8921同等 | 438 | ｍ2
| 階段踏面VS(C) | FS t2.5 無地 熱溶接工法
| ﾋﾞﾆﾙ床ｼｰﾄ張り | 東ﾘ:NS8921同等 | 26.3 | ｍ2
| 階段踊場VS(C) | FS t2.5 無地 熱溶接工法
| ﾋﾞﾆﾙ床ｼｰﾄ張り | 東ﾘ:NS8921同等 | 12.2 | ｍ2
| 床VS(D) | FS t2.5 無地 熱溶接工法
| ﾋﾞﾆﾙ床ｼｰﾄ張り | 東ﾘ:25FK1002象嵌加工貼同等 | 332 | ｍ2
床面誘導ｻｲﾝ(Y-3)共
| 床VT(A) | t3.0
| ﾋﾞﾆﾙ床ﾀｲﾙ張り | ﾀｼﾞﾏ:Pﾀｲﾙ同等 | 99.1 | ｍ2
| 床TCP(A) | 第一種 ﾙｰﾌﾟﾊﾟｲﾙ形状 t6.8
| ﾀｲﾙｶｰﾍﾟｯﾄ敷き | 東ﾘ:GA-3600同等 | 89.1 | ｍ2
| 床 | 塗布形 ｹｲ酸塩系
| 塗床(A) | 性能:耐摩耗,防塵 | 113 | ｍ2
ABC商会:ｼﾘｹｰﾄﾊｰﾄﾞﾅｰJP同等
| 機械基礎天端 | 塗布形 ｹｲ酸塩系
| 塗床(A) | 性能:耐摩耗,防塵 | 10.5 | ｍ2
ABC商会:ｼﾘｹｰﾄﾊｰﾄﾞﾅｰJP同等
| 機械基礎立上り | H150 塗布形 ｹｲ酸塩系
| 塗床(A) | 性能:耐摩耗,防塵 | 21 | ｍ
ABC商会:ｼﾘｹｰﾄﾊｰﾄﾞﾅｰJP同等
| 機械基礎立上り | H300 塗布形 ｹｲ酸塩系
| 塗床(A) | 性能:耐摩耗,防塵 | 3 | ｍ
ABC商会:ｼﾘｹｰﾄﾊｰﾄﾞﾅｰJP同等
| 巾木VB(A) | H40 後付け用
| 長尺巾木 | 東ﾘ:ｽﾀｲﾙ巾木ﾌﾟﾚｰﾝ同等 | 128 | ｍ
巾木VB(B)
| 長尺巾木 | H40 後付け用 | 100 | ｍ
巾木VB(B)
| 長尺巾木 | H100 後付け用 | 54.3 | ｍ
| 巾木VB(C) | H40 後付け用
| 長尺巾木 | 積水樹脂:SK-40X2FB同等 | 224 | ｍ
| 壁 | t12.5 素地
| せっこうﾎﾞｰﾄﾞ張り | 下地GB-Rt12.5共 | 30.2 | ｍ2
| 壁 | t12.5 塗装下地
| せっこうﾎﾞｰﾄﾞ張り | 下地GB-Rt12.5共 | 614 | ｍ2
| 壁 | t12.5 下地張り
| せっこうﾎﾞｰﾄﾞ張り | 下地GB-Rt12.5共 | 176 | ｍ2
| 壁 | t12.5 素地
| せっこうﾎﾞｰﾄﾞ張り | GL工法 | 203 | ｍ2
| 壁 | t12.5 下地張り
| せっこうﾎﾞｰﾄﾞ張り | GL工法 | 158 | ｍ2
| 壁 | t12.5 塗装下地
| せっこうﾎﾞｰﾄﾞ張り | GL工法 | 128 | ｍ2
| 下り壁 | t12.5 塗装下地
| せっこうﾎﾞｰﾄﾞ張り | 下地GB-Rt12.5共 | 4.8 | ｍ2
下り壁
| せっこうﾎﾞｰﾄﾞ張り | t12.5 下地張り | 60.5 | ｍ2
腰壁
| せっこうﾎﾞｰﾄﾞ張り | t12.5 下地張り | 72.9 | ｍ2
ｱﾘｰﾅ腰壁天端
| せっこうﾎﾞｰﾄﾞ張り | t12.5 下地張り | 17.4 | ｍ2
| SLW ふところ内 | t12.5
| せっこうﾎﾞｰﾄﾞ張り | 継目処理工法 | 20.1 | ｍ2
壁
| 普通硬質せっこうﾎﾞｰﾄﾞ張り | t9.5 下地張り | 151 | ｍ2
壁
| 普通硬質せっこうﾎﾞｰﾄﾞ張り | t9.5 塗装下地 | 39.9 | ｍ2
壁
| 普通硬質せっこうﾎﾞｰﾄﾞ張り | t12.5 下地張り | 39.9 | ｍ2
下り壁
| 普通硬質せっこうﾎﾞｰﾄﾞ張り | t12.5 下地張り | 144 | ｍ2
| 壁 | t12.5 下地張り
| ｼｰｼﾞﾝｸﾞせっこうﾎﾞｰﾄﾞ張り | 下地GB-Rt12.5共 | 81.3 | ｍ2
| 壁 | t12.5 塗装下地
| ｼｰｼﾞﾝｸﾞせっこうﾎﾞｰﾄﾞ張り | 下地GB-Rt12.5共 | 330 | ｍ2
ﾗｲﾆﾝｸﾞ壁
| ｼｰｼﾞﾝｸﾞせっこうﾎﾞｰﾄﾞ張り | t12.5 下地張り | 23.1 | ｍ2
| 下り壁 | t3.0 目透し貼り 素地
| ﾌﾚｷｼﾌﾞﾙﾎﾞｰﾄﾞ張り | 下地GB-R-Ht12.5共 | 379 | ｍ2
| ｱﾘｰﾅ腰壁天端 | 無石綿ｾﾒﾝﾄ板
| けい酸ｶﾙｼｳﾑ板張り | t6.0 塗装下地 | 17.4 | ｍ2
| 化粧鏡下地 | 無石綿ｾﾒﾝﾄ板
| けい酸ｶﾙｼｳﾑ板張り | t6.0 下地張り | 8.1 | ｍ2
| 下り壁 | 無石綿ｾﾒﾝﾄ板
| けい酸ｶﾙｼｳﾑ板張り | t6.0 塗装下地 | 3 | ｍ2
ﾗｲﾆﾝｸﾞ壁
| 化粧けい酸ｶﾙｼｳﾑ板張り | t6.0 素地 | 1.9 | ｍ2
| 壁 | FGﾎﾞｰﾄﾞ
| 繊維混入せっこう板張り | t6.0+6.0 塗装下地 | 64.6 | ｍ2
| 壁 | FGﾎﾞｰﾄﾞ
| 繊維混入せっこう板張り | t6.0+6.0 曲面 塗装下地 | 39.2 | ｍ2
壁
| ｸﾞﾗｽｳｰﾙ吸音ﾎﾞｰﾄﾞ張り | t25 32kg/m3 厚手ｶﾞﾗｽｸﾛｽ包み | 60.3 | ｍ2
壁
| ｸﾞﾗｽｳｰﾙ吸音ﾎﾞｰﾄﾞ張り | t50 32kg/m3 厚手ｶﾞﾗｽｸﾛｽ包み | 171 | ｍ2
ﾗｲﾆﾝｸﾞ壁
| ﾒﾗﾐﾝ化粧板張り | t3.0 | 23.1 | ｍ2
壁
| ﾋﾞﾆﾙｸﾛｽ張り | 塩化ﾋﾞﾆﾙ樹脂系壁紙 不燃 | 111 | ｍ2
| 天井 | t12.5 塗装下地
| せっこうﾎﾞｰﾄﾞ張り | 下地GB-Rt12.5共 | 3.5 | ｍ2
| 天井 | t12.5 張物下地
| せっこうﾎﾞｰﾄﾞ張り | 下地GB-Rt12.5共 | 1.6 | ｍ2
天井
| 普通硬質せっこうﾎﾞｰﾄﾞ張り | t9.5 下地張り | 244 | ｍ2
| 天井 | t9.0
| ﾛｯｸｳｰﾙ化粧吸音板張り | 下地GB-Rt12.5共 | 313 | ｍ2
天井
| ﾌﾚｷｼﾌﾞﾙﾎﾞｰﾄﾞ張り | t3.0 素地 目透し貼り | 244 | ｍ2
| 天井 | t3.0
| ﾌﾚｷｼﾌﾞﾙﾎﾞｰﾄﾞ張り | 下地GB-Rt9.5共 | 23.1 | ｍ2
ﾒｲﾝｱﾘｰﾅ照明ﾎﾞｯｸｽ
| ﾌﾚｷｼﾌﾞﾙﾎﾞｰﾄﾞ張り | t5.0 H167.5 素地 | 14.4 | ｍ
天井
| ｸﾞﾗｽｳｰﾙ吸音ﾎﾞｰﾄﾞ張り | t50 32kg/m3 厚手ｶﾞﾗｽｸﾛｽ包み | 88.7 | ｍ2
| ｴﾝﾄﾗﾝｽﾎｰﾙ天井 | t21 突付け貼り
| 内装用木毛ｾﾒﾝﾄ板張り | 竹村工業:ﾎﾟﾘｯｼｭﾎﾞｰﾄﾞ無塗装品 | 108 | ｍ2
300×1800工場ｶｯﾄ同等
D-073 部分詳細図[1Di-12]
| ｴﾝﾄﾗﾝｽﾎｰﾙ天井 立上げ | t21 突付け貼り
| 内装用木毛ｾﾒﾝﾄ板張り | 竹村工業:ﾎﾟﾘｯｼｭﾎﾞｰﾄﾞ無塗装品 | 3.8 | ｍ2
300×1800工場ｶｯﾄ同等
D-073 部分詳細図[1Di-12]
天井
| ﾋﾞﾆﾙｸﾛｽ張り | 塩化ﾋﾞﾆﾙ樹脂系壁紙 不燃 | 14.6 | ｍ2
塩ﾋﾞ製 創建:
| 廻り縁 | 33072-TV-9,33073-TV-12同等 | 475 | ｍ
D-075 部分詳細図[3Di-6]
| 天井ｽﾘｯﾄ(2) | 塩ﾋﾞ製 L-40×40
| 見切縁 | D-075 部分詳細図[3Di-8] | 20 | ｍ
SLW ふところ内
| ｸﾞﾗｽｳｰﾙ充填 | t50 24kg/m3 | 10.1 | ｍ2
間仕切壁
| ｸﾞﾗｽｳｰﾙ充填 | t50 24kg/m3 | 406 | ｍ2
| 床内ﾁｬﾝﾊﾞｰ断熱 | t20
| 断熱材[A]吹付け | 吹付硬質ｳﾚﾀﾝﾌｫｰﾑ A種1H | 214 | ｍ2
| 外壁面 | t50
| 断熱材[A]吹付け | 吹付硬質ｳﾚﾀﾝﾌｫｰﾑ A種1H | 42.5 | ｍ2
| 梁底 | t50
| 断熱材[A]吹付け | 吹付硬質ｳﾚﾀﾝﾌｫｰﾑ A種1H | 25.4 | ｍ2
| 梁側面 | t25
| 断熱材[A]吹付け | 吹付硬質ｳﾚﾀﾝﾌｫｰﾑ A種1H | 21.4 | ｍ2
| 壁 | t50 3種b
| 断熱材打込み | 押出法ﾎﾟﾘｽﾁﾚﾝﾌｫｰﾑ保温材 | 1096 | ｍ2
| 配管ﾋﾟｯﾄ天井 | t50 3種b
| 断熱材打込み | 押出法ﾎﾟﾘｽﾁﾚﾝﾌｫｰﾑ保温材 | 406 | ｍ2
| 消火水槽･雑用水槽天井 | t50 3種b
| 断熱材打込み | 押出法ﾎﾟﾘｽﾁﾚﾝﾌｫｰﾑ保温材 | 19.7 | ｍ2
| 壁 | t50 3種bAⅡ
| 断熱材張り付け | 押出法ﾎﾟﾘｽﾁﾚﾝﾌｫｰﾑ保温材 | 70.7 | ｍ2
ﾃﾞｭﾎﾟﾝ:ｽﾀｲﾛﾌｫｰﾑGK-Ⅱ同等
計
18 | 仕上ﾕﾆｯﾄ及びその他工事
(1) | 仕上ﾕﾆｯﾄ |  | 1 | 式
(2) | 鋼製家具 |  | 1 | 式
(3) | 木製家具 |  | 1 | 式
(4) | ｶｰﾃﾝ･ﾛｰﾙｽｸﾘｰﾝ |  | 1 | 式
(5) | 水廻り既製品 |  | 1 | 式
(6) | 体育館器具 |  | 1 | 式
(7) | ｻｲﾝ |  | 1 | 式
計
(1) | 仕上ﾕﾆｯﾄ
(外部)
| 屋外階段 | 警告型 ｽﾃﾝﾚｽ製
| 視覚障害者誘導ﾌﾞﾛｯｸ | H5.0mm×φ22mm 25個/か所 | 16 | か所
ﾕﾆｵﾝ:ﾅﾋﾞﾗｲﾝUY500同等
A-006 特記仕様書(6)
| 梁貫通部 | 内径φ150×t0.8×L930
| ｽﾘｰﾌﾞ | 溶融亜鉛ﾒｯｷ | 4 | か所
昭和ｺｰﾎﾟﾚｰｼｮﾝ:SCｽﾘｰﾌﾞ床用
[SCS150CAF]L=930程度同等
D-051 屋根詳細図
| 外壁 | VPφ13(外径18φ×t2.2)
| 水抜きﾊﾟｲﾌﾟ | L260 打込み | 24 | か所
断熱材角穴明け25×25×50共
D-070 部分詳細図[1Do-11]
□600
| 既製品ﾊﾄ小屋 | 下部:FRC製､上部:FRP製 | 1 | か所
ﾚｿﾞﾅｯｸ建材:ﾊﾄｺｯﾄV-Ⅰ･Ⅱ型同等
A-007 特記仕様書(7)
□900
| 既製品ﾊﾄ小屋 | 下部:FRC製､上部:FRP製 | 2 | か所
ﾚｿﾞﾅｯｸ建材:ﾊﾄｺｯﾄV-Ⅰ･Ⅱ型同等
A-007 特記仕様書(7)
(内部)
ﾒﾗﾐﾝﾎﾟｽﾄﾌｫｰﾑ t20×D150
| ﾗｲﾆﾝｸﾞ甲板 | ﾊﾟｯｷﾝ材(木)共 | 4.8 | ｍ
ｱｲｶ:NLFﾀｲﾌﾟ同等
D-026 ﾄｲﾚ詳細図(3)
ﾒﾗﾐﾝﾎﾟｽﾄﾌｫｰﾑ t20×D200
| ﾗｲﾆﾝｸﾞ甲板 | ﾊﾟｯｷﾝ材(木)共 | 1.6 | ｍ
ｱｲｶ:NLFﾀｲﾌﾟ同等
D-026 ﾄｲﾚ詳細図(3)
ﾒﾗﾐﾝﾎﾟｽﾄﾌｫｰﾑ t20×D250
| ﾗｲﾆﾝｸﾞ甲板 | ﾊﾟｯｷﾝ材(木)共 | 9.1 | ｍ
ｱｲｶ:NLFﾀｲﾌﾟ同等
D-026 ﾄｲﾚ詳細図(3)
ﾒﾗﾐﾝﾎﾟｽﾄﾌｫｰﾑ t20×D300
| ﾗｲﾆﾝｸﾞ甲板 | ﾊﾟｯｷﾝ材(木)共 | 8 | ｍ
ｱｲｶ:NLFﾀｲﾌﾟ同等
D-026 ﾄｲﾚ詳細図(3)
特殊防水紙ﾁｭｰﾌﾞφ600×L300
| 人通孔 | 一般共通事項 | 1 | か所
特殊防水紙ﾁｭｰﾌﾞφ600×L400
| 人通孔 | 一般共通事項 | 3 | か所
特殊防水紙ﾁｭｰﾌﾞφ600×L600
| 人通孔 | 一般共通事項 | 1 | か所
特殊防水紙ﾁｭｰﾌﾞφ600×L800
| 人通孔 | 一般共通事項 | 3 | か所
VPφ100×L300
| 通気孔 | 一般共通事項 | 2 | か所
VPφ100×L400
| 通気孔 | 一般共通事項 | 6 | か所
VPφ100×L600
| 通気孔 | 一般共通事項 | 2 | か所
VPφ100×L800
| 通気孔 | 一般共通事項 | 6 | か所
VPφ150(半割)×L300
| 通水孔 | 一般共通事項 | 2 | か所
VPφ150(半割)×L400
| 通水孔 | 一般共通事項 | 6 | か所
VPφ150(半割)×L600
| 通水孔 | 一般共通事項 | 2 | か所
VPφ150(半割)×L800
| 通水孔 | 一般共通事項 | 6 | か所
警告型 300角 ｽﾃﾝﾚｽ製
| 視覚障害者誘導ﾌﾞﾛｯｸ | H1.8mm×φ30mm 25個/か所 | 74 | か所
ﾀｼﾞﾏ:ｶﾞｲﾄﾞﾀｲﾙUD-SUS警告型同等
A-006 特記仕様書(6)
誘導型 300角 ｽﾃﾝﾚｽ製
| 視覚障害者誘導ﾌﾞﾛｯｸ | H1.8mm×280 2個/か所 | 28 | か所
ﾀｼﾞﾏ:ｶﾞｲﾄﾞﾀｲﾙUD-SUS誘導型同等
A-006 特記仕様書(6)
| 事務室 | D600×L1997.5(2047.5)
| 受付ｶｳﾝﾀｰ | 人工大理石 t40 | 1 | か所
取付ﾌﾞﾗｹｯﾄ:FB-6×60@450共
D-076 部分詳細図[4Di-8]
| 風除室 | W950×H950
| 防護柵 | ﾌﾚｰﾑ:SUS304 HL | 4 | か所
ｹｰｽ:SUS304 t2.0
台座:St.FB-4.5×75 M8ﾀｯﾌﾟ加工
取付下地:St.PL-1.6
強化ｶﾞﾗｽ透明t15 小口面取り加工
ﾌﾙﾃｯｸ:ﾌｨｯｸｽｻｲﾄﾞｶﾞｰﾄﾞZero同等
D-076 部分詳細図[4Di-9]
| ｱﾘｰﾅ | W31430×H12225
| 手動防球ﾈｯﾄ | ﾈｯﾄ:ﾎﾟﾘｴﾁﾚﾝ110mm目 色:ｸﾞﾚｰ | 1 | か所
ｳｲﾝﾁ､誘導車､ﾜｲﾔｰ共
| 床 | W4230×D1600
| くつふきﾏｯﾄ敷き | ｱﾙﾐ製ﾌﾚｰﾑ+ｺﾞﾑﾏｯﾄ | 1 | か所
床敷き込み+床見切り:SUS.FBt6HL
SUS排水目皿φ50付
ｴﾑｺ:522/G(ｺﾞﾑ)t22同等
A-006 特記仕様書(6)
| ｱﾘｰﾅ段床用 | ｱﾙﾐ製 W38×t5.5
| ﾉﾝｽﾘｯﾌﾟ | ｱｼｽﾄ:室内鉄骨ﾓﾙﾀﾙ階段用 | 159 | ｍ
段鼻保護見切り(塩ﾋﾞﾀｲﾙ用)
Previo T711-FS同等
D-073 部分詳細図[1Di-10]
| ｱﾘｰﾅふところ 梁上 | 漏水止水用
| ﾋﾞﾆｰﾙｱﾝｸﾞﾙ | 40×40×2.0 接着固定 | 58.4 | ｍ
ﾌｸﾋﾞ:36024同等
| ｴﾝﾄﾗﾝｽﾎｰﾙ | ﾌｧｲﾊﾞｰｸﾞﾚｰﾁﾝｸﾞ W450×L1300
| 吹出口 | FRP製 ｱｸﾘﾙｳﾚﾀﾝ塗装 細目ﾀｲﾌﾟ | 7 | か所
ﾀﾞｲｸﾚ:FEGO-45G同等
D-006 矩計図(6)
64組 W317×D124×H310
| 鍵箱 | ｺｸﾖ:KFB-L64同等 | 1 | か所
小計
(2) | 鋼製家具
7人用
| 更衣ﾛｯｶｰ(A) | W900×D600×H1800 | 5 | 台
ｽﾁｰﾙ製 粉体焼付塗装
扉:化粧ｼｰﾄ貼
D-058 鋼製家具詳細図
7人用
| 更衣ﾛｯｶｰ(B) | W900×D600×H1800 | 6 | 台
ｴﾝﾄﾞﾊﾟﾈﾙ:W600×D20×H1805:4枚
ｽﾁｰﾙ製 粉体焼付塗装
扉:化粧ｼｰﾄ貼
D-058 鋼製家具詳細図
2列2段4人用
| 更衣ﾛｯｶｰ | W600×D600×H1800 | 3 | 台
ｽﾁｰﾙ製 粉体焼付塗装
扉:化粧ｼｰﾄ貼
D-058 鋼製家具詳細図
19人用
| ﾛｯｶｰ | W900×D600×H1800 | 2 | ｾｯﾄ
ｽﾁｰﾙ製
粉体焼付塗装:ｴﾎﾟｷｼ･ﾎﾟﾘｴｽﾃﾙ仕様
扉:化粧ｼｰﾄ貼
D-058 鋼製家具詳細図
4列8段32人用
| ｼｭｰｽﾞｹｰｽ | W1058×D350×H1730 | 2 | 台
ｽﾁｰﾙ製 粉体焼付塗装
D-058 鋼製家具詳細図
3列8段24人用
| ｼｭｰｽﾞｹｰｽ | W798×D350×H1730 | 2 | 台
ｽﾁｰﾙ製 粉体焼付塗装
D-058 鋼製家具詳細図
4列8段32人用
| ｵｰﾌﾟﾝｼｭｰｽﾞｹｰｽ | W1058×D350×H1730 | 2 | 台
ｽﾁｰﾙ製 粉体焼付塗装
D-058 鋼製家具詳細図
4列4段16人用
| ｵｰﾌﾟﾝｼｭｰｽﾞｹｰｽ | W1058×D350×H1176 | 2 | 台
ｽﾁｰﾙ製 粉体焼付塗装
D-058 鋼製家具詳細図
小計
(3) | 木製家具
集成材(福岡県産杉材)
| 観覧席 | 500×350×425 | 226 | 席
ｳﾚﾀﾝｸﾘｱ塗装
受け金具･ｸﾗﾝﾌﾟ･連結材:
鋼板 焼付塗装
脚:ｱﾙﾐﾀﾞｲｶｽﾄ 焼付塗装
ｱｲﾁ:ABM-SO-FF同等
D-059 木製家具詳細図
2列4段8人用
| ｵｰﾌﾟﾝﾛｯｶｰ | W900×D520×H1800 | 4 | 台
本体:低圧ﾒﾗﾐﾝt18
正面小口:樹脂ｴｯｼﾞt2.0
内部小口:樹脂ｴｯｼﾞt0.5
D-060 木製家具詳細図
小計
(4) | ｶｰﾃﾝ･ﾛｰﾙｽｸﾘｰﾝ
| 男子更衣室 | W1245×H2600
| ｶｰﾃﾝ | ｼﾝｸﾞﾙ 片引き | 1 | か所
生地:非遮光 ﾌﾟﾚｰﾝひだ
ｻﾝｹﾞﾂ:ｵﾙﾄｽｷｯﾄ同等
A-006 特記仕様書(6)
| 女子更衣室 | W1200×H2600
| ｶｰﾃﾝ | ｼﾝｸﾞﾙ 片引き | 1 | か所
生地:非遮光 ﾌﾟﾚｰﾝひだ
ｻﾝｹﾞﾂ:ｵﾙﾄｽｷｯﾄ同等
A-006 特記仕様書(6)
| 事務室 | W2200×H1300
| ﾛｰﾙｽｸﾘｰﾝ | ﾁｪｰﾝ式 ﾎﾟﾘｴｽﾃﾙ 遮光1級(A) | 2 | か所
ﾆﾁﾍﾞｲ:ｿﾌｨｰ,ｴﾙﾃﾞBC N8217
ﾜﾝﾀｯﾁﾁｪｰﾝ式同等
A-006 特記仕様書(6)
| 会議室(2-2) | W2200×H1300
| ﾛｰﾙｽｸﾘｰﾝ | ﾁｪｰﾝ式 ﾎﾟﾘｴｽﾃﾙ 遮光1級(A) | 2 | か所
ﾆﾁﾍﾞｲ:ｿﾌｨｰ,ｴﾙﾃﾞBC N8217
ﾜﾝﾀｯﾁﾁｪｰﾝ式同等
A-006 特記仕様書(6)
| ﾒｲﾝｱﾘｰﾅ1F | W(1800+2700+1800)×H2800
| ﾛｰﾙｽｸﾘｰﾝ | ﾁｪｰﾝ式 ﾎﾟﾘｴｽﾃﾙ 遮光1級(A) | 4 | か所
ﾆﾁﾍﾞｲ:ｿﾌｨｰ,ｴﾙﾃﾞBC N8217
ﾜﾝﾀｯﾁﾁｪｰﾝ式同等
D-036 AW1-1詳細図
A-006 特記仕様書(6)
| ﾒｲﾝｱﾘｰﾅ2F | W(1800+2700+1800)×H2500
| ﾛｰﾙｽｸﾘｰﾝ | ﾁｪｰﾝ式 ﾎﾟﾘｴｽﾃﾙ 遮光1級(A) | 6 | か所
ﾆﾁﾍﾞｲ:ｿﾌｨｰ,ｴﾙﾃﾞBC N8217
ﾜﾝﾀｯﾁﾁｪｰﾝ式同等
D-036 AW1-1詳細図
A-006 特記仕様書(6)
| ｴﾝﾄﾗﾝｽﾎｰﾙ(AW2-7東面) | W1000×H3830～3950
| ﾛｰﾙｽｸﾘｰﾝ | 電動式 PVC,ﾎﾟﾘｴｽﾃﾙ,ｱｸﾘﾙ | 7 | か所
日射透過率10%以下
ﾆﾁﾍﾞｲ:ｿﾌｨｰ,ｿﾙﾃｨｽﾀｯﾁ遮熱 N8308
ﾃｸﾉﾀｲﾌﾟNICSⅡ同等
D035 AW2-4詳細図
A-006 特記仕様書(6)
| ｴﾝﾄﾗﾝｽﾎｰﾙ(AW2-7北側) | W1000×H3220～3280
| ﾛｰﾙｽｸﾘｰﾝ | 電動式 PVC,ﾎﾟﾘｴｽﾃﾙ,ｱｸﾘﾙ | 4 | か所
日射透過率10%以下
ﾆﾁﾍﾞｲ:ｿﾌｨｰ,ｿﾙﾃｨｽﾀｯﾁ遮熱 N8308
ﾃｸﾉﾀｲﾌﾟNICSⅡ同等
D035 AW2-4詳細図
A-006 特記仕様書(6)
| ｴﾝﾄﾗﾝｽﾎｰﾙ(AW2-7中間部) | W900×H3280～3320
| ﾛｰﾙｽｸﾘｰﾝ | 電動式 PVC,ﾎﾟﾘｴｽﾃﾙ,ｱｸﾘﾙ | 5 | か所
日射透過率10%以下
ﾆﾁﾍﾞｲ:ｿﾌｨｰ,ｿﾙﾃｨｽﾀｯﾁ遮熱 N8308
ﾃｸﾉﾀｲﾌﾟNICSⅡ同等
D035 AW2-4詳細図
A-006 特記仕様書(6)
| 扉部分(AW2-7中間部) | W900×H3280～3320
| ﾛｰﾙｽｸﾘｰﾝ | ﾁｪｰﾝ式 PVC,ﾎﾟﾘｴｽﾃﾙ,ｱｸﾘﾙ | 1 | か所
日射透過率10%以下
ﾆﾁﾍﾞｲ:ｿﾌｨｰ,ｿﾙﾃｨｽﾀｯﾁ遮熱 N8308
ﾃｸﾉﾀｲﾌﾟNICSⅡ同等
D035 AW2-4詳細図
A-006 特記仕様書(6)
| ｴﾝﾄﾗﾝｽﾎｰﾙ(AW2-7南側) | W1000×H2530
| ﾛｰﾙｽｸﾘｰﾝ | 電動式 PVC,ﾎﾟﾘｴｽﾃﾙ,ｱｸﾘﾙ | 9 | か所
日射透過率10%以下
ﾆﾁﾍﾞｲ:ｿﾌｨｰ,ｿﾙﾃｨｽﾀｯﾁ遮熱 N8308
ﾃｸﾉﾀｲﾌﾟNICSⅡ同等
D035 AW2-4詳細図
A-006 特記仕様書(6)
| 扉部分(AW2-7南側) | W1000×H2530
| ﾛｰﾙｽｸﾘｰﾝ | ﾁｪｰﾝ式 PVC,ﾎﾟﾘｴｽﾃﾙ,ｱｸﾘﾙ | 1 | か所
日射透過率10%以下
ﾆﾁﾍﾞｲ:ｿﾌｨｰ,ｿﾙﾃｨｽﾀｯﾁ遮熱 N8308
ﾃｸﾉﾀｲﾌﾟNICSⅡ同等
D035 AW2-4詳細図
A-006 特記仕様書(6)
| ｴﾝﾄﾗﾝｽﾎｰﾙ(AW2-6北側) | W960×H3820
| ﾛｰﾙｽｸﾘｰﾝ | 電動式 PVC,ﾎﾟﾘｴｽﾃﾙ,ｱｸﾘﾙ | 12 | か所
日射透過率10%以下
ﾆﾁﾍﾞｲ:ｿﾌｨｰ,ｿﾙﾃｨｽﾀｯﾁ遮熱 N8308
ﾃｸﾉﾀｲﾌﾟNICSⅡ同等
D035 AW2-4詳細図
A-006 特記仕様書(6)
| ｴﾝﾄﾗﾝｽﾎｰﾙ(AW2-6南側) | W1000×H3840
| ﾛｰﾙｽｸﾘｰﾝ | 電動式 PVC,ﾎﾟﾘｴｽﾃﾙ,ｱｸﾘﾙ | 8 | か所
日射透過率10%以下
ﾆﾁﾍﾞｲ:ｿﾌｨｰ,ｿﾙﾃｨｽﾀｯﾁ遮熱 N8308
ﾃｸﾉﾀｲﾌﾟNICSⅡ同等
D035 AW2-4詳細図
A-006 特記仕様書(6)
小計
(5) | 水廻り既製品
ｽﾃﾝﾚｽ製
| 小便器用手摺 | 軟質塩化ﾋﾞﾆﾙ樹脂被覆φ34 | 2 | か所
TOTO:T112CU2同等
D-026 ﾄｲﾚ詳細図(3)
ｽﾃﾝﾚｽ製
| 大便器用手摺 | 軟質塩化ﾋﾞﾆﾙ樹脂被覆φ34 | 22 | か所
TOTO:T112CL9同等
D-026 ﾄｲﾚ詳細図(3)
ｽﾃﾝﾚｽ製
| 洗面ｶｳﾝﾀｰ用手摺 | 軟質塩化ﾋﾞﾆﾙ樹脂被覆φ34 | 4 | か所
TOTO:N268N同等
D-026 ﾄｲﾚ詳細図(3)
ｽﾃﾝﾚｽ製
| こども用手摺 | 軟質塩化ﾋﾞﾆﾙ樹脂被覆φ27 | 2 | か所
ﾍﾟｰﾊﾟｰﾎﾙﾀﾞｰ付
TOTO:YYB10P1同等
D-026 ﾄｲﾚ詳細図(3)
FRP製
| ﾕﾆｯﾄｼｬﾜｰ | 形式:ｺｲﾝ型ﾕﾆｯﾄｼｬﾜｰ | 5 | か所
寸法;外形1000×1050×2415
混合水栓+ｼｬﾜｰ,小物棚
防湿型屋内灯,換気扇
一時停止ｽｲｯﾁ,ﾃﾞｼﾞﾀﾙ表示盤
ｺｲﾝ投入口,返却口等
ﾀﾆﾓﾄ:THS-MADLⅡ同等
D-026 ﾄｲﾚ詳細図(3)
| 男子WC(1-1) | W3149×D450
| 洗面ｶｳﾝﾀｰ | 人造大理石 | 1 | か所
洗面ﾎﾞｳﾙ,ﾗｲﾆﾝｸﾞ天板一体型
ﾎﾞｳﾙ:W380×D290×4か所
TOTO:MK45同等
D-026 ﾄｲﾚ詳細図(3)
| 男子WC(2-1) | W2350×D450
| 洗面ｶｳﾝﾀｰ | 人造大理石 | 1 | か所
洗面ﾎﾞｳﾙ,ﾗｲﾆﾝｸﾞ天板一体型
ﾎﾞｳﾙ:W380×D290×3か所
TOTO:MK45同等
D-026 ﾄｲﾚ詳細図(3)
| 女子WC(1-1) | W2400×D450
| 洗面ｶｳﾝﾀｰ | 人造大理石 | 2 | か所
洗面ﾎﾞｳﾙ,ﾗｲﾆﾝｸﾞ天板一体型
ﾎﾞｳﾙ:W380×D290×3か所
TOTO:MK45同等
D-026 ﾄｲﾚ詳細図(3)
| 女子WC(2-1) | W2400×D450
| 洗面ｶｳﾝﾀｰ | 人造大理石 | 1 | か所
洗面ﾎﾞｳﾙ,ﾗｲﾆﾝｸﾞ天板一体型
ﾎﾞｳﾙ:W380×D290×3か所
TOTO:MK45同等
D-026 ﾄｲﾚ詳細図(3)
| 女子WC(1-1) | t30×D300×L2662.5
| ﾊﾟｳﾀﾞｰｶｳﾝﾀｰ | ﾒﾗﾐﾝ化粧板ﾎﾟｽﾄﾌｫｰﾑ加工 | 1 | か所
積層合板下地
取付ﾌﾞﾗｹｯﾄ:SUS FB-6×60 HL@450
D-026 ﾄｲﾚ詳細図(3)
| 女子WC(2-1) | t30×D300×L1885
| ﾊﾟｳﾀﾞｰｶｳﾝﾀｰ | ﾒﾗﾐﾝ化粧板ﾎﾟｽﾄﾌｫｰﾑ加工 | 1 | か所
積層合板下地
取付ﾌﾞﾗｹｯﾄ:SUS FB-6×60 HL@450
D-026 ﾄｲﾚ詳細図(3)
| 女子WC(2-1) | t30×D250×L1885
| 荷物棚 | ﾒﾗﾐﾝ化粧板ﾎﾟｽﾄﾌｫｰﾑ加工 | 1 | か所
積層合板下地
D-026 ﾄｲﾚ詳細図(3)
| 女子WC(1-1) | t30×D250×L2723
| 荷物棚 | ﾒﾗﾐﾝ化粧板ﾎﾟｽﾄﾌｫｰﾑ加工 | 1 | か所
積層合板下地
D-026 ﾄｲﾚ詳細図(3)
| SK(男子WC1-1) | t20×D200×L835
| 造付け棚 | ﾒﾗﾐﾝﾎﾟｽﾄﾌｫｰﾑ | 1 | か所
ﾌﾞﾗｹｯﾄ:ｽﾃﾝﾚｽ製 L-150×150×2HL
D-026 ﾄｲﾚ詳細図(3)
| SK(男子WC2-1) | t20×D200×L757.5
| 造付け棚 | ﾒﾗﾐﾝﾎﾟｽﾄﾌｫｰﾑ | 1 | か所
ﾌﾞﾗｹｯﾄ:ｽﾃﾝﾚｽ製 L-150×150×2HL
D-026 ﾄｲﾚ詳細図(3)
| SK | ｽﾃﾝﾚｽ製 W620×H160
| 掃除用具用壁掛けﾌｯｸ | ｼﾛ産業:M1130L-620-3K同等 | 2 | か所
D-026 ﾄｲﾚ詳細図(3)
t5.0 W350×H1100
| 化粧鏡 | 間接照明部: | 21 | か所
鏡銀抜き加工･ﾌﾛｽﾄ処理
小口ｶﾊﾞｰ:
SUS.FB-4.5×50 F-BE(上下)共
D-026 ﾄｲﾚ詳細図(3)
| 事務室/給湯室 | ｽﾃﾝﾚｽ製 L1500
| 流し台 | 吊戸棚L1500･水切棚L600共 | 1 | か所
ﾀｶﾗｽﾀﾝﾀﾞｰﾄﾞ:PL型同等
| 授乳室(1-1) | ｽﾃﾝﾚｽ製 L1500
| 流し台 | 吊戸棚L1500･水切棚L600共 | 1 | か所
ﾀｶﾗｽﾀﾝﾀﾞｰﾄﾞ:PL型同等
| 授乳室(2-1) | ｽﾃﾝﾚｽ製 L1500
| 流し台 | 吊戸棚L1500･水切棚L600共 | 1 | か所
ﾀｶﾗｽﾀﾝﾀﾞｰﾄﾞ:PL型同等
FRP製 300×250×950
| ﾍﾞﾋﾞｰﾁｪｱ | TOTO:YKA15R同等 | 8 | か所
D-026 ﾄｲﾚ詳細図(3)
本体構造部:鋼板
| 収納式多目的ｼｰﾄ | 160(650)×1500×990(500) | 3 | か所
TOTO:EWC520ARR同等
D-026 ﾄｲﾚ詳細図(3)
小計
(6) | 体育館器具
| ﾒｲﾝｱﾘｰﾅ | ﾒｲﾝﾊﾞｽｹｯﾄﾎﾞｰﾙｺｰﾄ
| ｺｰﾄﾗｲﾝ | 28000×15000 | 1 | 面
ﾗｲﾝ幅50mm ﾎﾟｲﾝﾄ
D-078 部分詳細図(6)
| ﾒｲﾝｱﾘｰﾅ | ｻﾌﾞﾊﾞｽｹｯﾄﾎﾞｰﾙｺｰﾄ
| ｺｰﾄﾗｲﾝ | 28000×15000 | 2 | 面
ﾗｲﾝ幅50mm 実線
D-078 部分詳細図(6)
| ﾒｲﾝｱﾘｰﾅ | ﾒｲﾝﾊﾞﾚｰﾎﾞｰﾙｺｰﾄ(6人制)
| ｺｰﾄﾗｲﾝ | 18000×9000 | 1 | 面
ﾗｲﾝ幅50mm ﾎﾟｲﾝﾄ
D-078 部分詳細図(6)
| ﾒｲﾝｱﾘｰﾅ | ﾒｲﾝﾊﾞﾚｰﾎﾞｰﾙｺｰﾄ(9人制)
| ｺｰﾄﾗｲﾝ | 21000×10500 | 1 | 面
ﾗｲﾝ幅50mm ﾎﾟｲﾝﾄ
D-078 部分詳細図(6)
| ﾒｲﾝｱﾘｰﾅ | ｻﾌﾞﾊﾞﾚｰﾎﾞｰﾙｺｰﾄ(6人制)
| ｺｰﾄﾗｲﾝ | 18000×9000 | 2 | 面
ﾗｲﾝ幅50mm 実線
D-078 部分詳細図(6)
| ﾒｲﾝｱﾘｰﾅ | ｻﾌﾞﾊﾞﾚｰﾎﾞｰﾙｺｰﾄ(9人制)
| ｺｰﾄﾗｲﾝ | 21000×10500 | 2 | 面
ﾗｲﾝ幅50mm ﾎﾟｲﾝﾄ
D-078 部分詳細図(6)
| ﾒｲﾝｱﾘｰﾅ | ｻﾌﾞﾊﾞﾚｰﾎﾞｰﾙｺｰﾄ(小学生)
| ｺｰﾄﾗｲﾝ | 16000×8000 | 2 | 面
ﾗｲﾝ幅50mm ﾎﾟｲﾝﾄ
D-078 部分詳細図(6)
| ﾒｲﾝｱﾘｰﾅ | ﾊﾞﾄﾞﾐﾝﾄﾝｺｰﾄ
| ｺｰﾄﾗｲﾝ | 13400×6100 | 8 | 面
ﾗｲﾝ幅50mm 実線
D-078 部分詳細図(6)
| ﾒｲﾝｱﾘｰﾅ | ﾊﾝﾄﾞﾎﾞｰﾙｺｰﾄ
| ｺｰﾄﾗｲﾝ | 38000×20000 | 1 | 面
ﾗｲﾝ幅50mm ﾎﾟｲﾝﾄ
D-078 部分詳細図(6)
| ﾒｲﾝｱﾘｰﾅ | ﾌｯﾄｻﾙｺｰﾄ(一部ﾊﾝﾄﾞと兼用)
| ｺｰﾄﾗｲﾝ | 38000×20000 | 1 | 面
ﾗｲﾝ幅50mm ﾎﾟｲﾝﾄ
D-078 部分詳細図(6)
| ﾒｲﾝｱﾘｰﾅ | 剣道ｺｰﾄﾗｲﾝ
| ｺｰﾄﾗｲﾝ | 11000×11000 | 6 | 面
ﾗｲﾝ幅50mm ﾎﾟｲﾝﾄ
D-078 部分詳細図(6)
| ﾒｲﾝｱﾘｰﾅ | ﾊﾞﾚｰﾎﾞｰﾙ用 AS型φ76用
| 床金具 | 板張床用 146×170 | 10 | か所
ﾌﾛｱｰﾌﾟﾚｰﾄ､ﾌﾀ:ｱﾙﾐ合金
ｿｹｯﾄ(引抜鋼管):φ771 H300共
ｾﾉｰ:KD014000同等
D-078 部分詳細図(6)
| ﾒｲﾝｱﾘｰﾅ | ﾊﾝﾄﾞﾎﾞｰﾙ･ﾊﾞｽｹｯﾄ兼用
| 床金具 | H型床金具板張床:ｱﾙﾐ合金 | 26 | か所
H型床金具裏座､皿小ﾈｼﾞM6×75共
ｾﾉｰ:KZ012000
D-078 部分詳細図(6)
小計
(7) | ｻｲﾝ
(外部)
| OK-1 | W2300×D150×H1500
| 施設名ｻｲﾝ | 本体:SUSｴｷｽﾊﾟﾝﾄﾞﾒﾀﾙ | 1 | か所
(ﾌﾗｯﾄ加工)塗装仕上
支柱:ST溶融亜鉛ﾒｯｷ処理
文字:LED内照式特殊発光
樹脂文字 D20(正面発光)
※片面のみ
RC壁(ｳｫｰﾀｰｼﾞｪｯﾄ加工)､
土工･基礎共
SN-001～006 ｻｲﾝ詳細図
| OK-2 | W300×D55×H1500
| 関係者駐車場ｻｲﾝ | 本体:SUS加工焼付塗装 | 1 | か所
支柱:ST溶融亜鉛ﾒｯｷ処理
表示:屋外用ｼｰﾄ切文字(両面)
土工･基礎共
SN-001～006 ｻｲﾝ詳細図
| OK-5 | W300×D55×H1500
| ｲﾝﾀｰﾎﾝｻｲﾝ | 本体:SUS加工焼付塗装 | 1 | か所
支柱:ST溶融亜鉛ﾒｯｷ処理
表示:屋外用ｼｰﾄ切文字(片面)
ｲﾝﾀｰﾎﾝ埋込式
(裏面:ﾒﾝﾃﾅﾝｽ用蓋加工)
土工･基礎共
SN-001～006 ｻｲﾝ詳細図
| OK-6 | W250×D270×H1000
| 車椅子駐車場ｻｲﾝ(仮設) | 本体:ﾎﾟﾘｴﾁﾚﾝ | 1 | か所
面板:PET白無地 t=1.5mm
表示:ｼｰﾄ切文字(両面表示)
MCS-R0 ｸﾞﾚｰ/ﾌｧｰｽﾄ同等
SN-001～006 ｻｲﾝ詳細図
| OK-7 | W420×H297
| 定礎板 | ｽﾃﾝﾚｽ製 t=5mm HL | 1 | か所
表示:ｴｯﾁﾝｸﾞ加工 色差し
SN-001～006 ｻｲﾝ詳細図
(内部)
| A-1 | W2400×H1000
| 総合案内ｻｲﾝ | 本体:STｴｷｽﾊﾟﾝﾄﾞﾒﾀﾙ(ﾌﾗｯﾄ加工) | 1 | か所
塗装仕上 四方Lｱﾝｸﾞﾙ15×15
ｱｸﾘﾙ切文字t=5mm塗装仕上
ﾌﾛｱ案内:ｱｸﾘﾙt=5mm塗装仕上
表示ｼｰﾄ切文字
ﾏｯﾌﾟ:ｱｸﾘﾙt=5mm塗装仕上
表示 ｲﾝｸｼﾞｪｯﾄ出力ｼｰﾄ貼り
SN-001～006 ｻｲﾝ詳細図
| A-2 | W770×H2400
| 総合案内ｻｲﾌﾛｱ案内ｻｲﾝ | 本体:STｴｷｽﾊﾟﾝﾄﾞﾒﾀﾙ(ﾌﾗｯﾄ加工) | 2 | か所
塗装仕上
ﾏｯﾌﾟ:ｱｸﾘﾙt=5mm塗装仕上
表示 ｲﾝｸｼﾞｪｯﾄ出力ｼｰﾄ貼り
ﾋﾞｽ隠し:ｱﾙﾐ ﾌﾗｯﾄﾊﾞｰ 塗装仕上
SN-001～006 ｻｲﾝ詳細図
| A-3 | W550×H2100
| EV横ﾌﾛｱ案内ｻｲﾝ | 本体:STｴｷｽﾊﾟﾝﾄﾞﾒﾀﾙ(ﾌﾗｯﾄ加工) | 2 | か所
塗装仕上
ｱｸﾘﾙ切文字t=5mm塗装仕上
面板:ｱﾙﾐt=2mm 塗装仕上
表示:ｼｰﾄ切文字
ﾗｲﾝ部分:SUSt5mmﾎﾞﾙﾄ出し
(ｴｷｽﾊﾟﾝﾄﾞﾒﾀﾙに挟み込み)
SN-001～006 ｻｲﾝ詳細図
| A-4 | W450×H450
| EVｶｺﾞ内ﾌﾛｱ案内ｻｲﾝ | ｱﾙﾐ複合板 t=3mm | 1 | か所
ｲﾝｸｼﾞｪｯﾄ出力ｼｰﾄ巻込貼り
SN-001～006 ｻｲﾝ詳細図
| A-5 | W900×H2125
| ﾊﾟﾝﾌﾚｯﾄｳｫｰﾙ | 本体:ST t=1.6mm ﾊﾟﾝﾁﾝｸﾞ | 3 | か所
焼付塗装仕上げ(両面)
鉄骨 50×50×2.3 塗装仕上
ｼｰﾄ切文字
ﾊﾟﾝﾌﾚｯﾄﾎﾙﾀﾞｰ(両面)
A4:24個×3か所=72個
ｷｬｽﾀｰ(ﾛｯｸ付き)共
SN-001～006 ｻｲﾝ詳細図
| Y-1 | 矢印:H100 ｱｸﾘﾙt=5mm塗装
| 誘導ｻｲﾝ(壁付) | 文字:H45･25 ｼｰﾄ切文字 | 4 | か所
ﾋﾟｸﾄ:H120 ｱｸﾘﾙt=5mm塗装
SN-001～006 ｻｲﾝ詳細図
| Y-2 | W719×H400
| 誘導ｻｲﾝ(手摺面) | 本体:STｴｷｽﾊﾟﾝﾄﾞﾒﾀﾙ(ﾌﾗｯﾄ加工) | 5 | か所
塗装仕上
面板:ｱﾙﾐt=2mm 塗装仕上
表示:ｼｰﾄ切文字
SN-001～006 ｻｲﾝ詳細図
| K-1 | ｢七夕ｱﾘｰﾅ｣ H80
| 施設名+利用案内ｻｲﾝ | ｢Tanabata Arena｣ H32 | 1 | か所
ABS 樹脂文字 t=3mm R面取り塗装
※同ｻｲｽﾞｼｰﾄ切文字裏貼り
ｼｰﾄ切文字共
SN-001～006 ｻｲﾝ詳細図
| K-2 | W180×D20×H250
| 突き出しｻｲﾝ | 本体:STｴｷｽﾊﾟﾝﾄﾞﾒﾀﾙ | 14 | か所
(ﾌﾗｯﾄ加工) 塗装仕上
表示:ｱｸﾘﾙt=3mm塗装仕上
(両面表示)
SN-001～006 ｻｲﾝ詳細図
| K-3 | ﾋﾟｸﾄ:ｱｸﾘﾙt=5mm塗装
| 室名ｻｲﾝ1 | ｢男性ﾄｲﾚ｣ H40 | 20 | か所
｢Men's Toilet｣ H40
文字:ｼｰﾄ切文字
SN-001～006 ｻｲﾝ詳細図
| K-4 | ﾋﾟｸﾄ:ｱｸﾘﾙt=5mm塗装
| 室名ｻｲﾝ2(ｼｰﾄ切文字) | ｢ｼｬﾜｰ室｣ H30 | 5 | か所
｢Shower Room｣ H17
文字:ｼｰﾄ切文字
SN-001～006 ｻｲﾝ詳細図
| K-5 | W770×H2700
| ｱﾘｰﾅ･武道館入口ｻｲﾝ | 本体:STｴｷｽﾊﾟﾝﾄﾞﾒﾀﾙ(ﾌﾗｯﾄ加工) | 2 | か所
塗装仕上
文字:ｱｸﾘﾙt=5mm切文字 塗装仕上
ﾋﾟｸﾄ:ﾍﾟｲﾝﾄﾌｨﾙﾑ
ﾋﾞｽ隠し:ｱﾙﾐ ﾌﾗｯﾄﾊﾞｰ 塗装仕上
ｼｰﾄ切り文字:
｢ここで靴を脱いでください｣H40
｢Please take off your shoes
here.｣H25
SN-001～006 ｻｲﾝ詳細図
| K-6 | ｢靴箱｣ H50
| 靴箱ｻｲﾝ | ｢Shoe Box｣ H30 | 2 | か所
ｼｰﾄ切文字共
SN-001～006 ｻｲﾝ詳細図
| K-7 | ｢2/1｣ H300
| 階数ｻｲﾝ | ｱｸﾘﾙ t=5mm 切文字 塗装仕上 | 2 | か所
SN-001～006 ｻｲﾝ詳細図
| K-8 | H200
| 車椅子ﾋﾟｸﾄｻｲﾝ(床面) | 床仕上面塩ﾋﾞｼｰﾄ象嵌加工 | 4 | か所
SN-001～006 ｻｲﾝ詳細図
| K-9 | H200 ｱｸﾘﾙ t=5mm 切文字
| 車椅子ﾋﾟｸﾄｻｲﾝ(柱面) | 塗装仕上 | 1 | か所
｢車いす観覧席｣ H40
｢Accessible Seats｣ H24
ｼｰﾄ切文字共
SN-001～006 ｻｲﾝ詳細図
| K-10 | ｢ｱﾘｰﾅ棟入口｣ H55
| 入口ｻｲﾝ | ｢Arena Entrance｣ H32 | 4 | か所
ｼｰﾄ切文字
SN-001～006 ｻｲﾝ詳細図
| S-1 | FL+1100 @250
| 衝突防止ｻｲﾝ | 表示:ｼｰﾄ切文字 | 69.7 | ｍ
SN-001～006 ｻｲﾝ詳細図
| ▲ | ｢事務室｣ H30
| ﾊﾞｯｸﾔｰﾄﾞｻｲﾝ | ｢EPS｣ H30 | 30 | か所
ｼｰﾄ切文字
SN-001～006 ｻｲﾝ詳細図
小計
19 | 発生材処理
本体根切り土
| 建設発生土運搬 | 運搬距離4.8km | 1526 | ｍ3
杭残土
| 建設発生土運搬 | 運搬距離4.8km | 2302 | ｍ3
本体根切り土
| 建設発生土処分 | 場外処分 | 1526 | ｍ3
杭残土
| 建設発生土処分 | 場外処分 | 2302 | ｍ3
計
B | 武道場
1 | 直接仮設工事 |  | 1 | 式
2 | 土工事 |  | 1 | 式
3 | 地業工事 |  | 1 | 式
4 | 鉄筋工事 |  | 1 | 式
5 | ｺﾝｸﾘｰﾄ工事 |  | 1 | 式
6 | 型枠工事 |  | 1 | 式
7 | PCa工事 |  | 1 | 式
8 | 鉄骨工事 |  | 1 | 式
9 | 防水工事 |  | 1 | 式
10 | ﾀｲﾙ工事 |  | 1 | 式
11 | 木工事 |  | 1 | 式
12 | 屋根及びとい |  | 1 | 式
13 | 金属工事 |  | 1 | 式
14 | 左官工事 |  | 1 | 式
15 | 金属製建具工事 |  | 1 | 式
16 | 塗装工事 |  | 1 | 式
17 | 内装工事 |  | 1 | 式
18 | 仕上ﾕﾆｯﾄ及びその他工事 |  | 1 | 式
19 | 発生材処理 |  | 1 | 式
合計
1 | 直接仮設工事
| 遣方 |  | 1 | 式
| 墨出し |  | 1 | 式
| 養生 |  | 1 | 式
| 整理清掃後片付け |  | 1 | 式
| 地足場 |  | 1 | 式
| 外部足場 |  | 1 | 式
| 内部足場 |  | 1 | 式
| 災害防止 |  | 1 | 式
計
2 | 土工事
H2380
| 根切り | つぼ,布掘り | 1106 | ｍ3
| 床付け | つぼ,布掘り | 842 | ｍ2
| 杭間ざらい | 既製杭 φ800～1000mm | 26 | 本
| 埋戻し | B種 | 604 | ｍ3
| 土工機械運搬 | 片道30km以内 ﾊﾞｯｸﾎｳ | 1 | 式
| 水替費 | 釜場排水工法 | 2 | か所
計
3 | 地業工事
(1) | 地業 |  | 1 | 式
(2) | 既製杭地業 |  | 1 | 式
計
(1) | 地業
基礎下
| 砂利地業 | 再生ｸﾗｯｼｬﾗﾝ | 50.5 | ｍ3
| 防湿ｼｰﾄ敷き | ﾎﾟﾘｴﾁﾚﾝﾌｨﾙﾑ t0.15 | 479 | ｍ2
| 断熱材敷き | ﾎﾟﾘｽﾁﾚﾝﾌｫｰﾑ t50 | 479 | ｍ2
小計
(2) | 既製杭地業
HiFBⅡ工法､試験杭1か所共
| 施工費 | S-551 杭伏図 | 1 | 式
| bP1 | φ800 全長20.0m
| 既製杭 | 上杭:SC80-490-t6 L5.0m | 4 | 本
中･下杭:PHC85-A L7.0m
PHC85-A L8.0m
| bP2 | φ900 全長20.0m
| 既製杭 | 上杭:SC80-490-t9 L5.0m | 18 | 本
中･下杭:PHC85-A L7.0m
PHC85-A L8.0m
| bP3 | φ1000 全長21.0m
| 既製杭 | 上杭:SC80-490-t9 L5.0m | 4 | 本
中･下杭:PHC85-A L8.0m
PHC85-A L8.0m
NewJ-BAR WSD390 WD32J
| 杭頭補強 | L=1140mm､溶接長140mm | 40 | 本
積込･運搬共
NewJ-BAR WSD390 WD38J
| 杭頭補強 | L=1340mm､溶接長160mm | 264 | 本
積込･運搬共
FC-30N/mm2 ｽﾗﾝﾌﾟ18
| 中詰めｺﾝｸﾘｰﾄ | 打設手間共 | 4 | ｍ3
PL-9
| 底板 | 加工･取付､運搬共 | 1.1 | ｔ
小計
4 | 鉄筋工事
| 異形鉄筋 | SD295 D10 | 29.7 | ｔ
| 異形鉄筋 | SD295 D13 | 54.5 | ｔ
| 異形鉄筋 | SD295 D16 | 14.5 | ｔ
| 異形鉄筋 | SD345 D19 | 1.2 | ｔ
| 異形鉄筋 | SD345 D22 | 3.5 | ｔ
| 異形鉄筋 | SD345 D25 | 35.7 | ｔ
| 異形鉄筋 | SD390 D29 | 32.6 | ｔ
| 防錆塗装鉄筋 | SD295 D13 | 0.4 | ｔ
| 鉄筋ｽｸﾗｯﾌﾟ控除 | H2 | -4.6 | ｔ
RCﾗｰﾒﾝ構造
| 鉄筋加工組立 | 階高3.5～4.0m程度 | 165 | ｔ
| 鉄筋運搬費 | 4t車 30㎞程度 | 165 | ｔ
角型
| 溶接閉鎖型ﾌｰﾌﾟ筋 | SD295 D13 | 6.1 | ｔ
| 溶接閉鎖型ﾌｰﾌﾟ筋組立 |  | 6.1 | ｔ
| ｶﾞｽ圧接 | D19-D19 | 3 | か所
| ｶﾞｽ圧接 | D22-D22 | 120 | か所
| ｶﾞｽ圧接 | D25-D25 | 864 | か所
| ｶﾞｽ圧接 | D29-D29 | 514 | か所
| 機械式継手 | D16+D16 | 240 | か所
| 機械式定着 | D25 | 32 | か所
| 梁貫通孔補強 |  | 1 | 式
ﾌﾟﾚｽﾄﾚｽﾄｺﾝｸﾘｰﾄ
| PC緊張工事 | PC鋼より線 SWPR7BL 5-φ15.2 | 1 | 式
引張荷重1305kN､降伏荷重1110kN
2階 bPG1:4か所
4C-5φ15.2 SWPR7BL
2階 bPB1:2か所
2C-5φ15.2 SWPR7BL
PC機器損料､運搬費､管理費共
S-751～753 PC梁配線関連図
計
5 | ｺﾝｸﾘｰﾄ工事
(1) | 躯体 |  | 1 | 式
(2) | 外部仕上 |  | 1 | 式
計
(1) | 躯体
| 捨てｺﾝｸﾘｰﾄ | FC-18N/mm2 ｽﾗﾝﾌﾟ15 | 42.1 | ｍ3
基礎部
| 普通ｺﾝｸﾘｰﾄ | FC-30N/mm2 ｽﾗﾝﾌﾟ18 | 554 | ｍ3
防水混和材(ﾍﾞｽﾄﾝ同等)
高性能AE減水剤
地上部
| 普通ｺﾝｸﾘｰﾄ | FC-30N/mm2 ｽﾗﾝﾌﾟ18 | 702 | ｍ3
地上部 後打ち
| 普通ｺﾝｸﾘｰﾄ | FC-30N/mm2 ｽﾗﾝﾌﾟ18 | 0.4 | ｍ3
| ｺﾝｸﾘｰﾄ打設手間 | ﾎﾟﾝﾌﾟ圧送共 | 1 | 式
| 構造体強度補正 |  | 1 | 式
小計
(2) | 外部仕上
| 防水押えｺﾝｸﾘｰﾄ | FC-18N/mm2 ｽﾗﾝﾌﾟ18 | 30.7 | ｍ3
| ｺﾝｸﾘｰﾄ打設手間 | ﾎﾟﾝﾌﾟ圧送共 | 1 | 式
小計
6 | 型枠工事
(1) | 躯体 |  | 1 | 式
(2) | 外部仕上 |  | 1 | 式
(3) | 内部仕上 |  | 1 | 式
計
(1) | 躯体
| ﾒｯｼｭ型枠 | 基礎部 | 946 | ｍ2
| 普通合板型枠 | 地上部 | 1307 | ｍ2
| 打放合板型枠 | A種 地上部 | 490 | ｍ2
| 打放合板型枠 | B種 地上部 | 1494 | ｍ2
| 型枠運搬費 | 4t車 30㎞程度 往復 | 4237 | ｍ2
W180×t30
| 耐震ｽﾘｯﾄ | 完全ｽﾘｯﾄ 垂直 耐火型 | 54.3 | ｍ
ｽﾘｯﾄﾝ同等
S-701 雑配筋詳細図
W180×t30
| 耐震ｽﾘｯﾄ | 完全ｽﾘｯﾄ 水平 耐火型 | 18 | ｍ
ｽﾘｯﾄﾝ同等
S-701 雑配筋詳細図
W180×t20
| 耐震ｽﾘｯﾄ | 完全ｽﾘｯﾄ 垂直 耐火型 | 86.1 | ｍ
ｽﾘｯﾄﾝ同等
S-701 雑配筋詳細図
W180×t20
| 耐震ｽﾘｯﾄ | 完全ｽﾘｯﾄ 水平 耐火型 | 85 | ｍ
ｽﾘｯﾄﾝ同等
S-701 雑配筋詳細図
W200×t30
| 耐震ｽﾘｯﾄ | 完全ｽﾘｯﾄ 垂直 耐火型 | 1.1 | ｍ
ｽﾘｯﾄﾝ同等
S-701 雑配筋詳細図
| 板間目地処理部 | W20+20程度
| 塩ﾋﾞ型枠 | S-754 PcaPC床板割付図 | 409 | ｍ
小計
(2) | 外部仕上
| 打放面補修 | A種 塗装下地 | 394 | ｍ2
| 打放面補修 | B種 防水下地 | 130 | ｍ2
| 打放面補修 | B種 塗装下地 | 734 | ｍ2
| 打継目地棒 | 20×20 | 178 | ｍ
| 誘発目地棒 | 20×20 | 830 | ｍ
小計
(3) | 内部仕上
| 打放面補修 | A種 素地 | 23.1 | ｍ2
| 打放面補修 | A種 塗装下地 | 20.5 | ｍ2
| 打放面補修 | A種 防護ﾏｯﾄ下地 | 52.3 | ｍ2
| 打放面補修 | B種 素地 | 370 | ｍ2
| 打放面補修 | B種 塗装下地 | 47.9 | ｍ2
| 打放面補修 | B種 ﾎﾞｰﾄﾞ下地 | 175 | ｍ2
| 打放面補修 | B種 防水下地 | 5.3 | ｍ2
| 打放面補修 | B種 断熱材下地 | 32.5 | ｍ2
小計
7 | PCa工事
ﾌﾟﾚｷｬｽﾄPC合成床
| PCa工事 | PC鋼材 4-φ12.7SWPR7BL | 1 | 式
引張荷重732kN､降伏荷重624kN
強度50N/mm2､導入緊張力500kN
2階 PS1:27ﾋﾟｰｽ
4C-4φ12.7 SWPR7BL
2階 PS1A:3ﾋﾟｰｽ
4C-4φ12.7 SWPR7BL
先付けｲﾝｻｰﾄ4-M10@900
製作費､運搬費､組立費共
S-754～755 PC床板関連図
計
8 | 鉄骨工事
(1) | 武道場鉄骨 |  | 1 | 式
(2) | 全熱交換器置場鉄骨架台 |  | 1 | 式
(3) | 雑鉄骨 |  | 1 | 式
(4) | 耐火被覆 |  | 1 | 式
計
(1) | 武道場鉄骨
SN490C 所要率3%含む
| 鋼板(切板) | PL-16 | 0.1 | ｔ
SN490C 所要率3%含む
| 鋼板(切板) | PL-19 | 0.02 | ｔ
SN490C 所要率3%含む
| 鋼板(切板) | PL-25 | 0.1 | ｔ
SN490B 所要率3%含む
| 鋼板(切板) | PL-16 | 0.2 | ｔ
SN400B 所要率3%含む
| 鋼板(切板) | PL-6 | 0.1 | ｔ
SN400B 所要率3%含む
| 鋼板(切板) | PL-9 | 0.2 | ｔ
SN400B 所要率3%含む
| 鋼板(切板) | PL-12 | 0.2 | ｔ
SN400B 所要率3%含む
| 鋼板(切板) | PL-16 | 1.1 | ｔ
SN400B 所要率3%含む
| 鋼板(切板) | PL-22 | 0.7 | ｔ
SS400 所要率3%含む
| 鋼板(切板) | PL-6 | 2.1 | ｔ
SS400 所要率3%含む
| 鋼板(切板) | PL-9 | 2 | ｔ
SS400 所要率3%含む
| 鋼板(切板) | PL-12 | 0.1 | ｔ
SS400 所要率3%含む
| 鋼板(切板) | PL-16 | 0.2 | ｔ
SS400 所要率3%含む
| 鋼板(切板) | PL-19 | 0.2 | ｔ
SN490B 所要率5%含む
| H形鋼 | H-200×200×8×12 | 2.4 | ｔ
SN400B 所要率5%含む
| H形鋼 | H-150×150×7×10 | 0.1 | ｔ
SN400B 所要率5%含む
| H形鋼 | H-200×200×8×12 | 2.7 | ｔ
SN400B 所要率5%含む
| H形鋼 | H-488×300×11×18 | 2.3 | ｔ
SN400B 所要率5%含む
| H形鋼 | H-588×300×12×20 | 7.6 | ｔ
SS400 所要率5%含む
| H形鋼 | H-100×100×6×8 | 0.7 | ｔ
SS400 所要率5%含む
| H形鋼 | H-150×75×5×7 | 0.1 | ｔ
SS400 所要率5%含む
| H形鋼 | H-194×150×6×9 | 3.3 | ｔ
SS400 所要率5%含む
| H形鋼 | H-200×100×5.5×8 | 8.8 | ｔ
SS400 所要率5%含む
| H形鋼 | H-200×200×8×12 | 7.1 | ｔ
SS400 所要率5%含む
| H形鋼 | H-350×175×7×11 | 0.5 | ｔ
SS400 所要率5%含む
| 溝形鋼 | C-150×75×9×12.5 | 0.9 | ｔ
SS400 所要率5%含む
| 等辺山形鋼 | L-50×50×6 | 0.002 | ｔ
SS400 所要率5%含む
| 等辺山形鋼 | L-60×60×5 | 0.03 | ｔ
SS400 所要率5%含む
| 等辺山形鋼 | L-75×75×6 | 0.1 | ｔ
SN490B 所要率5%含む
| 平鋼 | FB-9×25 | 0.02 | ｔ
SN400B 所要率5%含む
| 平鋼 | FB-9×25 | 0.1 | ｔ
SS400 所要率5%含む
| 平鋼 | FB-9×25 | 0.02 | ｔ
STKR400 所要率5%含む
| 角形鋼管 | □-100×100×2.3 | 0.8 | ｔ
SSC400 所要率5%含む
| 軽量溝形鋼 | LC-100×50×20×2.3 | 6.1 | ｔ
| 鉄骨ｽｸﾗｯﾌﾟ控除 | (50.767-48.48)×0.7 | -1.6 | ｔ
S10T 所要率4%含む
| ﾄﾙｼｱ形高力ﾎﾞﾙﾄ | M16 L=35 | 125 | 本
S10T 所要率4%含む
| ﾄﾙｼｱ形高力ﾎﾞﾙﾄ | M20 L=40 | 264 | 本
S10T 所要率4%含む
| ﾄﾙｼｱ形高力ﾎﾞﾙﾄ | M20 L=45 | 335 | 本
S10T 所要率4%含む
| ﾄﾙｼｱ形高力ﾎﾞﾙﾄ | M20 L=50 | 532 | 本
S10T 所要率4%含む
| ﾄﾙｼｱ形高力ﾎﾞﾙﾄ | M20 L=55 | 83 | 本
S10T 所要率4%含む
| ﾄﾙｼｱ形高力ﾎﾞﾙﾄ | M20 L=60 | 200 | 本
S10T 所要率4%含む
| ﾄﾙｼｱ形高力ﾎﾞﾙﾄ | M20 L=65 | 17 | 本
S10T 所要率4%含む
| ﾄﾙｼｱ形高力ﾎﾞﾙﾄ | M20 L=70 | 33 | 本
S10T 所要率4%含む
| ﾄﾙｼｱ形高力ﾎﾞﾙﾄ | M20 L=80 | 125 | 本
SS400 所要率4%含む
| 普通ﾎﾞﾙﾄ | M12 L=35 | 1529 | 本
SS400 所要率4%含む
| 普通ﾎﾞﾙﾄ | M12 L=140 | 470 | 本
SS400
| ｱﾝｶｰﾎﾞﾙﾄ | M20 L=400 | 86 | 本
SNR400B
| ｱﾝｶｰﾎﾞﾙﾄ | M20 L=400 | 40 | 本
SNR490B
| ｱﾝｶｰﾎﾞﾙﾄ | M20 L=400 | 16 | 本
SNR400B
| ｱﾝｶｰﾎﾞﾙﾄ | M24 L=480 | 8 | 本
SNR490B
| ｱﾝｶｰﾎﾞﾙﾄ | M24 L=480 | 24 | 本
工場溶接長2,131m
| 鉄骨工場加工組立 | 副資材･溶接材料費共 | 48.5 | ｔ
JIS K5674 1回
| 鉄骨工場錆止め塗り | 素地ごしらえC種共 | 1728 | ｍ2
| 鉄骨運搬 |  | 48.5 | ｔ
| 鉄骨建方 |  | 48.5 | ｔ
ﾄﾙｼｱ形高力ﾎﾞﾙﾄ 1,648本
| ﾄﾙｼｱ形高力ﾎﾞﾙﾄ締付 | 普通ﾎﾞﾙﾄ 1,922本 | 48.5 | ｔ
工場第3者
| 超音波探傷試験 | AOQL4.0% 第6水準 | 40 | か所
全数 341か所
| ｱﾝｶｰﾎﾞﾙﾄ取付 | M20 L=400 | 142 | 本
| ｱﾝｶｰﾎﾞﾙﾄ取付 | M24 L=480 | 32 | 本
JIS形 M20 L=1.4m
| 耐震ﾌﾞﾚｰｽ | 丸鋼､ﾀｰﾝﾊﾞｯｸﾙ､羽子板含む | 1 | 本
JIS形 M20 L=1.5m
| 耐震ﾌﾞﾚｰｽ | 丸鋼､ﾀｰﾝﾊﾞｯｸﾙ､羽子板含む | 1 | 本
JIS形 M20 L=1.6m
| 耐震ﾌﾞﾚｰｽ | 丸鋼､ﾀｰﾝﾊﾞｯｸﾙ､羽子板含む | 1 | 本
JIS形 M20 L=1.7m
| 耐震ﾌﾞﾚｰｽ | 丸鋼､ﾀｰﾝﾊﾞｯｸﾙ､羽子板含む | 12 | 本
JIS形 M20 L=1.8m
| 耐震ﾌﾞﾚｰｽ | 丸鋼､ﾀｰﾝﾊﾞｯｸﾙ､羽子板含む | 6 | 本
JIS形 M20 L=1.9m
| 耐震ﾌﾞﾚｰｽ | 丸鋼､ﾀｰﾝﾊﾞｯｸﾙ､羽子板含む | 8 | 本
JIS形 M20 L=2m
| 耐震ﾌﾞﾚｰｽ | 丸鋼､ﾀｰﾝﾊﾞｯｸﾙ､羽子板含む | 1 | 本
JIS形 M20 L=2.1m
| 耐震ﾌﾞﾚｰｽ | 丸鋼､ﾀｰﾝﾊﾞｯｸﾙ､羽子板含む | 24 | 本
JIS形 M20 L=2.3m
| 耐震ﾌﾞﾚｰｽ | 丸鋼､ﾀｰﾝﾊﾞｯｸﾙ､羽子板含む | 14 | 本
JIS形 M20 L=2.4m
| 耐震ﾌﾞﾚｰｽ | 丸鋼､ﾀｰﾝﾊﾞｯｸﾙ､羽子板含む | 18 | 本
JIS形 M20 L=2.5m
| 耐震ﾌﾞﾚｰｽ | 丸鋼､ﾀｰﾝﾊﾞｯｸﾙ､羽子板含む | 38 | 本
JIS形 M20 L=2.7m
| 耐震ﾌﾞﾚｰｽ | 丸鋼､ﾀｰﾝﾊﾞｯｸﾙ､羽子板含む | 6 | 本
JIS形 M20 L=2.8m
| 耐震ﾌﾞﾚｰｽ | 丸鋼､ﾀｰﾝﾊﾞｯｸﾙ､羽子板含む | 10 | 本
JIS形 M20 L=2.9m
| 耐震ﾌﾞﾚｰｽ | 丸鋼､ﾀｰﾝﾊﾞｯｸﾙ､羽子板含む | 10 | 本
JIS形 M20 L=3m
| 耐震ﾌﾞﾚｰｽ | 丸鋼､ﾀｰﾝﾊﾞｯｸﾙ､羽子板含む | 5 | 本
JIS形 M20 L=3.1m
| 耐震ﾌﾞﾚｰｽ | 丸鋼､ﾀｰﾝﾊﾞｯｸﾙ､羽子板含む | 11 | 本
JIS形 M20 L=3.2m
| 耐震ﾌﾞﾚｰｽ | 丸鋼､ﾀｰﾝﾊﾞｯｸﾙ､羽子板含む | 19 | 本
JIS形 M20 L=3.3m
| 耐震ﾌﾞﾚｰｽ | 丸鋼､ﾀｰﾝﾊﾞｯｸﾙ､羽子板含む | 20 | 本
JIS形 M20 L=3.4m
| 耐震ﾌﾞﾚｰｽ | 丸鋼､ﾀｰﾝﾊﾞｯｸﾙ､羽子板含む | 16 | 本
JIS形 M20 L=3.9m
| 耐震ﾌﾞﾚｰｽ | 丸鋼､ﾀｰﾝﾊﾞｯｸﾙ､羽子板含む | 6 | 本
JIS形 M20 L=4.1m
| 耐震ﾌﾞﾚｰｽ | 丸鋼､ﾀｰﾝﾊﾞｯｸﾙ､羽子板含む | 6 | 本
JIS形 M20 L=4.3m
| 耐震ﾌﾞﾚｰｽ | 丸鋼､ﾀｰﾝﾊﾞｯｸﾙ､羽子板含む | 6 | 本
JIS形 M20 L=4.4m
| 耐震ﾌﾞﾚｰｽ | 丸鋼､ﾀｰﾝﾊﾞｯｸﾙ､羽子板含む | 6 | 本
無収縮ﾓﾙﾀﾙ
| ﾍﾞｰｽ下均しﾓﾙﾀﾙ | t30 180×280 | 12 | か所
無収縮ﾓﾙﾀﾙ
| ﾍﾞｰｽ下均しﾓﾙﾀﾙ | t30 300×450 | 2 | か所
無収縮ﾓﾙﾀﾙ
| ﾍﾞｰｽ下均しﾓﾙﾀﾙ | t50 200×200 | 1 | か所
無収縮ﾓﾙﾀﾙ
| ﾍﾞｰｽ下均しﾓﾙﾀﾙ | t50 300×300 | 24 | か所
無収縮ﾓﾙﾀﾙ
| ﾍﾞｰｽ下均しﾓﾙﾀﾙ | t50 300×450 | 8 | か所
無収縮ﾓﾙﾀﾙ
| ﾍﾞｰｽ下均しﾓﾙﾀﾙ | t50 400×450 | 10 | か所
小計
(2) | 全熱交換器置場鉄骨架台
SS400 所要率3%含む
| 鋼板(切板) | PL-6 | 0.02 | ｔ
SS400 所要率3%含む
| 鋼板(切板) | PL-9 | 0.2 | ｔ
SS400 所要率5%含む
| H形鋼 | H-150×150×7×10 | 0.6 | ｔ
SS400 所要率5%含む
| H形鋼 | H-200×100×5.5×8 | 0.5 | ｔ
SS400 所要率5%含む
| H形鋼 | H-200×200×8×12 | 2 | ｔ
SS400 所要率5%含む
| 平鋼 | FB-9×25 | 0.03 | ｔ
| 鉄骨ｽｸﾗｯﾌﾟ控除 | (3.327-3.173)×0.7 | -0.1 | ｔ
S10T 所要率4%含む
| 溶融亜鉛めっき高力ﾎﾞﾙﾄ | M16 L=45 | 48 | 本
S10T 所要率4%含む
| 溶融亜鉛めっき高力ﾎﾞﾙﾄ | M20 L=55 | 25 | 本
S10T 所要率4%含む
| 溶融亜鉛めっき高力ﾎﾞﾙﾄ | M20 L=65 | 100 | 本
SS400
| ｱﾝｶｰﾎﾞﾙﾄ | M16 L=400 | 16 | 本
SS400
| ｱﾝｶｰﾎﾞﾙﾄ | M16 L=480 | 40 | 本
工場溶接長144m
| 鉄骨工場加工組立 | 副資材･溶接材料費共 | 3.2 | ｔ
| 溶融亜鉛めっき |  | 3.2 | ｔ
| 鉄骨運搬 |  | 3.2 | ｔ
| 鉄骨建方 |  | 3.2 | ｔ
| 溶融亜鉛めっき高力ﾎﾞﾙﾄ締付 | 溶融亜鉛めっき高力ﾎﾞﾙﾄ 166本 | 3.2 | ｔ
工場第3者
| 超音波探傷試験 | AOQL4.0% 第6水準 | 16 | か所
全数 44か所
| ｱﾝｶｰﾎﾞﾙﾄ取付 | M16 L=400 | 16 | 本
| ｱﾝｶｰﾎﾞﾙﾄ取付 | M16 L=480 | 40 | 本
無収縮ﾓﾙﾀﾙ
| ﾍﾞｰｽ下均しﾓﾙﾀﾙ | t50 200×200 | 4 | か所
無収縮ﾓﾙﾀﾙ
| ﾍﾞｰｽ下均しﾓﾙﾀﾙ | t50 250×250 | 10 | か所
小計
(3) | 雑鉄骨
| 外壁(A)大壁工法 下端 | C-100×50×20×2.3
| 横胴縁 | A･bolt M12 @1820 定着長さ250 | 25.6 | ｍ
ﾌｯｸ付ﾀﾞﾌﾞﾙﾅｯﾄ締め､
錆止め塗装共
D-071 部分詳細図[2Do-1]
| 外壁(A)出隅 | □-100×100×2.3
| ﾀﾃ胴縁 | 取付金物､錆止め塗装共 | 72.3 | ｍ
D-071 部分詳細図[2Do-1]
| 外壁(B) 下端 | C-100×50×20×2.3
| 横胴縁 | A･bolt M12 @1820 定着長さ250 | 25.9 | ｍ
ﾌｯｸ付ﾀﾞﾌﾞﾙﾅｯﾄ締め､
錆止め塗装共
D-071 部分詳細図[2Do-2]
| 矢道 床 | PL-9 溶融亜鉛ﾒｯｷ
| ﾊﾈ出し鉄骨 | W300×L13620 | 1 | か所
ｱﾝｶｰﾎﾞﾙﾄ SS400
M12 定着長さ250 7本共
D-070 部分詳細図[1Do-11]
| WD ふところ内 | C-100×50×20×2.3 上下2本
| 取付下地鉄骨 | 吊補強材:C-100×50×20×2.3 | 23.9 | ｍ
@1000(収納部@500)､取付金物共
D-041･042 WD詳細図
小計
(4) | 耐火被覆
柱
| 半乾式ﾛｯｸｳｰﾙ吹付け | t25 1時間耐火 | 21 | ｍ2
梁
| 半乾式ﾛｯｸｳｰﾙ吹付け | t25 1時間耐火 | 926 | ｍ2
| 外壁(A)大壁工法 | t20 0.5時間耐火
| 半乾式ﾛｯｸｳｰﾙ吹付け | D-071 部分詳細図[2Do-1] | 71.7 | ｍ2
| 外壁(B) | t20 0.5時間耐火
| 半乾式ﾛｯｸｳｰﾙ吹付け | D-071 部分詳細図[2Do-1] | 38.6 | ｍ2
| 勾配屋根 ｹﾗﾊﾞ | t20 2時間耐火
| 半乾式ﾛｯｸｳｰﾙ吹付け | D-052 屋根詳細図 | 4.3 | ｍ2
| 勾配屋根 軒天内 | t60 3時間耐火
| 半乾式ﾛｯｸｳｰﾙ吹付け | D-071 部分詳細図[2Do-2] | 8.3 | ｍ2
| 外部露出柱 | H-200×200×8×12
| 耐火塗料 | 見掛り 1時間耐火 | 14 | ｍ2
A-002 特記仕様書(2)
| 外壁(A)大壁工法切替用 | RW充填 W150×t100
| 層間塞ぎ | 150kg/m3 | 25.6 | ｍ
D-071 部分詳細図[2Do-1]
小計
9 | 防水工事
(外部)
| 屋根 笠木 | X-2 W180
| 塗膜防水(A) | ｳﾚﾀﾝｺﾞﾑ系 | 12.1 | ｍ
| 屋外階段 踏面 | X-2 平部
| 塗膜防水(A) | ｳﾚﾀﾝｺﾞﾑ系 | 9.1 | ｍ2
| 矢道 排水溝側面 | X-2 立上り
| 塗膜防水(A) | ｳﾚﾀﾝｺﾞﾑ系 | 6.1 | ｍ2
D-070 部分詳細図[1Do-11]
| 室外機置場他 | 超速硬化ｳﾚﾀﾝ複合塗膜防水
| 塗膜防水(DR) | (ｽﾌﾟﾚｰ工法) 平部 | 13.7 | ｍ2
外断熱仕様 断熱露出粗面仕上
断熱材:押出法ﾎﾟﾘｽﾁﾚﾝﾌｫｰﾑ
保温材(3種b)t100共
AGC:AIM-RR30RMFｻｰﾓNS工法
粗面仕上同等
D-070 部分詳細図[1Do-3,4,6]
| 庇 | 超速硬化ｳﾚﾀﾝ複合塗膜防水
| 塗膜防水(E) | (ｽﾌﾟﾚｰ工法) 露出 平部 | 5 | ｍ2
AGC:NC-RK30RMF工法同等
D-070 部分詳細図[1Do-3,4,6]
| 設備基礎 天端 | 超速硬化ｳﾚﾀﾝ複合塗膜防水
| 塗膜防水(E) | (ｽﾌﾟﾚｰ工法) 露出 平部 | 1.8 | ｍ2
AGC:NC-RK30RMF工法同等
D-070 部分詳細図[1Do-3,4,6]
| 設備基礎 側面 | 超速硬化ｳﾚﾀﾝ複合塗膜防水
| 塗膜防水(E) | (ｽﾌﾟﾚｰ工法) 露出 立上り | 6.2 | ｍ2
AGC:NC-R立上り25RMF工法同等
D-070 部分詳細図[1Do-3,4,6]
| 室外機置場他 立上り | 超速硬化ｳﾚﾀﾝ複合塗膜防水
| 塗膜防水(E) | (ｽﾌﾟﾚｰ工法) 露出 立上り | 12.3 | ｍ2
AGC:NC-R立上り25RMF工法同等
D-070 部分詳細図[1Do-3,4,6]
| 矢道 床 | 自閉樹脂塗膜防水 平部
| 塗膜防水 | 軽歩行骨材入りﾄｯﾌﾟ仕上げ | 418 | ｍ2
高強度ﾊﾞｻﾙﾄ繊維ﾒｯｼｭ補強
大関化学工業:ﾊﾟﾗﾃｯｸｽ
C-BRQ-1工法同等
D-070 部分詳細図[1Do-3,4,6]
| 外壁立上り部 | 自閉樹脂塗膜防水 立上り
| 塗膜防水 | 軽歩行骨材入りﾄｯﾌﾟ仕上げ | 111 | ｍ2
高強度ﾊﾞｻﾙﾄ繊維ﾒｯｼｭ補強
大関化学工業:ﾊﾟﾗﾃｯｸｽ
C-BRQ-2工法同等
D-070 部分詳細図[1Do-3,4,6]
| 通路 ﾄﾞﾚﾝ打込み部 | 自閉樹脂塗膜防水 平部
| 塗膜防水 | 軽歩行骨材入りﾄｯﾌﾟ仕上げ | 2.1 | ｍ2
高強度ﾊﾞｻﾙﾄ繊維ﾒｯｼｭ補強
大関化学工業:ﾊﾟﾗﾃｯｸｽ
C-BRQ-2工法同等
D-070 部分詳細図[1Do-8]
| 矢道 排水溝部 床 | 自閉樹脂塗膜防水 平部
| 塗膜防水 | 軽歩行骨材入りﾄｯﾌﾟ仕上げ | 4.1 | ｍ2
高強度ﾊﾞｻﾙﾄ繊維ﾒｯｼｭ補強
大関化学工業:ﾊﾟﾗﾃｯｸｽ
C-BRQ-1工法同等
D-070 部分詳細図[1Do-11]
| 矢道 排水溝側面 | 自閉樹脂塗膜防水 立上り
| 塗膜防水 | 軽歩行骨材入りﾄｯﾌﾟ仕上げ | 4.8 | ｍ2
高強度ﾊﾞｻﾙﾄ繊維ﾒｯｼｭ補強
大関化学工業:ﾊﾟﾗﾃｯｸｽ
C-BRQ-2工法同等
D-070 部分詳細図[1Do-11]
| 全熱交換器置場他 床 | 自閉樹脂塗膜防水 平部
| 塗膜防水 | 軽歩行骨材入りﾄｯﾌﾟ仕上げ | 14.7 | ｍ2
高強度ﾊﾞｻﾙﾄ繊維ﾒｯｼｭ補強
大関化学工業:ﾊﾟﾗﾃｯｸｽ
C-BRQ-1工法同等
矢道 床
| 成形緩衝材 | W25×H60 | 70.2 | ｍ
全熱交換器置場他 床
| 成形伸縮目地材 | W25×H60 | 9.3 | ｍ
矢道 床
| 成形伸縮目地材 | W25×H60 | 30.1 | ｍ
矢道 床
| 成形伸縮目地材 | W25×H80 | 206 | ｍ
打継目地
| ｼｰﾘﾝｸﾞ | PS-2 20×20 | 178 | ｍ
誘発目地
| ｼｰﾘﾝｸﾞ | PS-2 20×20 | 830 | ｍ
| 建具廻りｼｰﾘﾝｸﾞ | PS-2 10×10 | 168 | ｍ
| 建具廻りｼｰﾘﾝｸﾞ | PS-2 10×25 | 35.3 | ｍ
| 勾配屋根(3)~(6) 片棟 | MS-2 15×10
| 取合ｼｰﾘﾝｸﾞ | D-052 屋根詳細図 | 56.6 | ｍ
| 勾配屋根(3)~(6) 片棟 | MS-2 25×10
| 取合ｼｰﾘﾝｸﾞ | D-052 屋根詳細図 | 13.8 | ｍ
| 勾配屋根(3) ｹﾗﾊﾞ | MS-2 25×10
| 取合ｼｰﾘﾝｸﾞ | D-052 屋根詳細図 | 13.1 | ｍ
| 勾配屋根 ｹﾗﾊﾞ | MS-2 20×10
| 取合ｼｰﾘﾝｸﾞ | D-052 屋根詳細図 | 16.8 | ｍ
| 勾配屋根(3)~(6) 防水ﾊﾟﾝ | MS-2 11×6
| 取合ｼｰﾘﾝｸﾞ | D-050 屋根詳細図 | 118 | ｍ
| 勾配屋根(3)~(6) 防水ﾊﾟﾝ | MS-2 20×10
| 取合ｼｰﾘﾝｸﾞ | ﾊﾞｯｸｱｯﾌﾟ材共 | 38.6 | ｍ
D-049,050 屋根詳細図
| 勾配屋根(3)~(6) 防水ﾊﾟﾝ | MS-2 32×20
| 取合ｼｰﾘﾝｸﾞ | ﾊﾞｯｸｱｯﾌﾟ材共 | 14.8 | ｍ
D-050 屋根詳細図
| ﾀﾗｯﾌﾟ | MS-2 15×10
| 取合ｼｰﾘﾝｸﾞ | D-072 部分詳細図[3Do-1] | 2 | ｍ
防水 立上り部
| 取合ｼｰﾘﾝｸﾞ | MS-2 25×20 | 94.2 | ｍ
| ｵｰﾊﾞｰﾌﾛｰ管 | MS-2 20×20 黒
| 取合ｼｰﾘﾝｸﾞ | D-070 部分詳細図[1Do-12] | 0.8 | ｍ
| ｵｰﾊﾞｰﾌﾛｰ管 | MS-2 15×15
| 取合ｼｰﾘﾝｸﾞ | D-070 部分詳細図[1Do-12] | 1 | ｍ
| 外壁(A)大壁工法 下端 | MS-2 15×10
| 取合ｼｰﾘﾝｸﾞ | ﾌﾞﾁﾙｺﾞﾑ止水ﾃｰﾌﾟ共 | 25.6 | ｍ
D-071 部分詳細図[2Do-1]
| 外壁(A)大壁工法 出隅 | MS-2 15×10
| 取合ｼｰﾘﾝｸﾞ | D-071 部分詳細図[2Do-1] | 24.1 | ｍ
| 外壁(B) 上端水切取合 | MS-2 20×10
| 取合ｼｰﾘﾝｸﾞ | D-071 部分詳細図[2Do-2] | 26.6 | ｍ
外部ｽﾘｯﾄ
| 取合ｼｰﾘﾝｸﾞ | MS-2 30×20 | 73.4 | ｍ
外部ｽﾘｯﾄ
| 取合ｼｰﾘﾝｸﾞ | MS-2 20×20 | 171 | ｍ
(内部)
| 鋼製床下 | X-2 平部
| 塗膜防水(A) | ｳﾚﾀﾝｺﾞﾑ系 | 1.5 | ｍ2
| 鋼製床下 | X-2 立上り
| 塗膜防水(A) | ｳﾚﾀﾝｺﾞﾑ系 | 5.3 | ｍ2
計
10 | ﾀｲﾙ工事
(外部)
| 矢道 床 | 150×900×8.5 磁器質無釉
| 屋外用木調ﾀｲﾙ | 弾性接着剤t5(目地共) | 5 | ｍ2
ﾏﾘｯｿ:MH7FN同等
D-070 部分詳細図[1Do-11]
計
11 | 木工事
(内部)
桧集成材 t15×H40
| 木製巾木 | D-008 矩計図(8) | 61.2 | ｍ
ﾀﾓ集成材 t20×H40
| 木製巾木 | D-007 矩計図(7) | 57.5 | ｍ
腰壁
| ｺﾝﾊﾟﾈ張り | t12 塗装下地 | 29.3 | ｍ2
| 射場 | 桧集成材 無節 t25×H100
| 照明ﾎﾞｯｸｽ | D-075 部分詳細図[3Di-3,4] | 15.4 | ｍ
計
12 | 屋根及びとい
(勾配屋根(3))
ｶﾗｰｶﾞﾙﾊﾞﾘｳﾑ鋼板t0.4 横葺き
| 勾配屋根 | (ﾊﾞｯｷﾝｸﾞ工法)@255 | 153 | ｍ2
ﾎﾟﾘｴｽﾃﾙ樹脂焼付塗装
裏貼り:ﾎﾟﾘｴﾁﾚﾝﾌｫｰﾑt2.0
ﾊﾞｯｸｱｯﾌﾟ材:ﾋﾞｰｽﾞ法ﾎﾟﾘｽﾁﾚﾝﾌｫｰﾑ
断熱材:押出法ﾎﾟﾘｽﾁﾚﾝﾌｫｰﾑt25
金属垂木,ｺﾞﾑｱｽﾌｧﾙﾄﾙｰﾌｨﾝｸﾞt1.0
野地板:高圧木毛ｾﾒﾝﾄ板t40
元旦ﾋﾞｭｰﾃｨ:ﾊﾞｯｷﾝｸﾞﾙｰﾌ@255同等
D-052 屋根詳細図
W140+140 糸280
| 棟包み | 屋根同材 平板加工 | 28.9 | ｍ
下地亜鉛ﾒｯｷ鋼板 t1.0加工共
D-053 屋根詳細図
W20×H70 糸120
| 軒先水切り | 屋根同材 平板加工 | 76.4 | ｍ
下地:亜鉛ﾒｯｷ鋼板t1.0加工共
D-052 屋根詳細図
W100×H60 糸160
| ｹﾗﾊﾞｶﾊﾞｰ | 屋根同材 t0.4 捨て板共 | 9.8 | ｍ
D-052 屋根詳細図
H196
| ｹﾗﾊﾞ唐草水切り | 屋根同材 t0.4 平板加工 | 9.8 | ｍ
ｺﾞﾑｱｽﾌｧﾙﾄﾙｰﾌｨﾝｸﾞ t1.0
水切り:W70×H20 糸110
屋根同材 t0.4 平板加工
下地亜鉛ﾒｯｷ鋼板 t1.0加工共
D-052 屋根詳細図
W150×H10 糸170 止水立上げ付
| 軒天水切り | 屋根同材 t0.4 平板加工 | 9.8 | ｍ
D-052 屋根詳細図
W120
| 片棟包み | 屋根同材 平板加工 | 18.7 | ｍ
下地:亜鉛ﾒｯｷ鋼板 t1.0加工
D-052 屋根詳細図
H230
| ｹﾗﾊﾞ唐草水切り | 屋根同材 t0.4 平板加工 | 18.7 | ｍ
ｺﾞﾑｱｽﾌｧﾙﾄﾙｰﾌｨﾝｸﾞ t1.0､
高圧木毛ｾﾒﾝﾄ板t20
水切り:W60×H60 糸120
屋根同材 t0.4 平板加工共
D-052 屋根詳細図
W150×H10 糸170 止水立上げ付
| 軒天水切り | 屋根同材 t0.4 平板加工 | 4.9 | ｍ
D-052 屋根詳細図
W100×H60 糸160
| ｹﾗﾊﾞｶﾊﾞｰ | 屋根同材 t0.4 捨て板共 | 13.1 | ｍ
D-052 屋根詳細図
H196
| ｹﾗﾊﾞ唐草水切り | 屋根同材 t0.4 平板加工 | 13.1 | ｍ
ｺﾞﾑｱｽﾌｧﾙﾄﾙｰﾌｨﾝｸﾞ t1.0､
高圧木毛ｾﾒﾝﾄ板t20
水切り:W70×H20 糸110
屋根同材 t0.4 平板加工
下地亜鉛ﾒｯｷ鋼板 t1.0加工共
D-052 屋根詳細図
W50+50 糸100
| 谷納め | 屋根同材 平板加工 | 4.5 | ｍ
下地ｲﾅｽﾞﾏ谷共
D-053 屋根詳細図
W250×H150
| 内樋 | 高耐候塩ﾋﾞ防水積層鋼板 t1.9 | 24.4 | ｍ
(鋼板t1.5+塩ﾋﾞt0.4)
下地:硬質木片ｾﾒﾝﾄ板t18+
ｺﾞﾑｱｽﾌｧﾙﾄﾙｰﾌｨﾝｸﾞt1.0
支持材:FB-3×32 @500以下
水切り､落ち葉除け､付属品共
D-050 屋根詳細図
(勾配屋根(4))
ｶﾗｰｶﾞﾙﾊﾞﾘｳﾑ鋼板t0.4 横葺き
| 勾配屋根 | (ﾊﾞｯｷﾝｸﾞ工法)@255 | 172 | ｍ2
ﾎﾟﾘｴｽﾃﾙ樹脂焼付塗装
裏貼り:ﾎﾟﾘｴﾁﾚﾝﾌｫｰﾑt2.0
ﾊﾞｯｸｱｯﾌﾟ材:ﾋﾞｰｽﾞ法ﾎﾟﾘｽﾁﾚﾝﾌｫｰﾑ
断熱材:押出法ﾎﾟﾘｽﾁﾚﾝﾌｫｰﾑt25
金属垂木,ｺﾞﾑｱｽﾌｧﾙﾄﾙｰﾌｨﾝｸﾞt1.0
野地板:高圧木毛ｾﾒﾝﾄ板t40
元旦ﾋﾞｭｰﾃｨ:ﾊﾞｯｷﾝｸﾞﾙｰﾌ@255同等
D-052 屋根詳細図
W120
| 片棟包み | 屋根同材 平板加工 | 38.8 | ｍ
下地:亜鉛ﾒｯｷ鋼板 t1.0加工
D-052 屋根詳細図
H230
| ｹﾗﾊﾞ唐草水切り | 屋根同材 t0.4 平板加工 | 38.8 | ｍ
ｺﾞﾑｱｽﾌｧﾙﾄﾙｰﾌｨﾝｸﾞ t1.0､
高圧木毛ｾﾒﾝﾄ板t20
水切り:W60×H60 糸120
屋根同材 t0.4 平板加工共
D-052 屋根詳細図
W150×H10 糸170 止水立上げ付
| 軒天水切り | 屋根同材 t0.4 平板加工 | 38.8 | ｍ
D-052 屋根詳細図
W20×H70 糸120
| 軒先水切り | 屋根同材 平板加工 | 37.3 | ｍ
下地:亜鉛ﾒｯｷ鋼板t1.0加工共
D-052 屋根詳細図
W150×H10 糸170 止水立上げ付
| 軒天水切り | 屋根同材 t0.4 平板加工 | 9.8 | ｍ
D-052 屋根詳細図
W100×H60 糸160
| ｹﾗﾊﾞｶﾊﾞｰ | 屋根同材 t0.4 捨て板共 | 9.8 | ｍ
D-052 屋根詳細図
H196
| ｹﾗﾊﾞ唐草水切り | 屋根同材 t0.4 平板加工 | 9.8 | ｍ
ｺﾞﾑｱｽﾌｧﾙﾄﾙｰﾌｨﾝｸﾞ t1.0
水切り:W70×H20 糸110
屋根同材 t0.4 平板加工
下地亜鉛ﾒｯｷ鋼板 t1.0加工共
D-052 屋根詳細図
(勾配屋根(5))
ｶﾗｰｶﾞﾙﾊﾞﾘｳﾑ鋼板t0.4 横葺き
| 勾配屋根 | (ﾊﾞｯｷﾝｸﾞ工法)@255 | 184 | ｍ2
ﾎﾟﾘｴｽﾃﾙ樹脂焼付塗装
裏貼り:ﾎﾟﾘｴﾁﾚﾝﾌｫｰﾑt2.0
ﾊﾞｯｸｱｯﾌﾟ材:ﾋﾞｰｽﾞ法ﾎﾟﾘｽﾁﾚﾝﾌｫｰﾑ
断熱材:押出法ﾎﾟﾘｽﾁﾚﾝﾌｫｰﾑt25
金属垂木,ｺﾞﾑｱｽﾌｧﾙﾄﾙｰﾌｨﾝｸﾞt1.0
野地板:高圧木毛ｾﾒﾝﾄ板t40
元旦ﾋﾞｭｰﾃｨ:ﾊﾞｯｷﾝｸﾞﾙｰﾌ@255同等
D-052 屋根詳細図
W140+140 糸280
| 棟包み | 屋根同材 平板加工 | 13.5 | ｍ
下地亜鉛ﾒｯｷ鋼板 t1.0加工共
D-053 屋根詳細図
W20×H70 糸120
| 軒先水切り | 屋根同材 平板加工 | 35.3 | ｍ
下地:亜鉛ﾒｯｷ鋼板t1.0加工共
D-052 屋根詳細図
W50+H10+W375+H40 糸475
| 軒先水切り | ｶﾞﾙﾊﾞﾘｳﾑ鋼板 t0.4 | 21.8 | ｍ
ｺﾞﾑｱｽﾌｧﾙﾄﾙｰﾌｨﾝｸﾞ t1.0､
野地板:高圧木毛ｾﾒﾝﾄ板t15共
D-008 矩計図
| 勾配屋根(5) ｹﾗﾊﾞ | H200
| 軒天取合い･水切り | 屋根同材 平板加工 | 8.4 | ｍ
ｺﾞﾑｱｽﾌｧﾙﾄﾙｰﾌｨﾝｸﾞ t1.0共
D-052 屋根詳細図
(勾配屋根(6))
ｶﾗｰｶﾞﾙﾊﾞﾘｳﾑ鋼板t0.4 横葺き
| 勾配屋根 | (ﾊﾞｯｷﾝｸﾞ工法)@255 | 75.4 | ｍ2
ﾎﾟﾘｴｽﾃﾙ樹脂焼付塗装
裏貼り:ﾎﾟﾘｴﾁﾚﾝﾌｫｰﾑt2.0
ﾊﾞｯｸｱｯﾌﾟ材:ﾋﾞｰｽﾞ法ﾎﾟﾘｽﾁﾚﾝﾌｫｰﾑ
断熱材:押出法ﾎﾟﾘｽﾁﾚﾝﾌｫｰﾑt25
金属垂木,ｺﾞﾑｱｽﾌｧﾙﾄﾙｰﾌｨﾝｸﾞt1.0
野地板:高圧木毛ｾﾒﾝﾄ板t40
元旦ﾋﾞｭｰﾃｨ:ﾊﾞｯｷﾝｸﾞﾙｰﾌ@255同等
D-052 屋根詳細図
W120
| 片棟包み | 屋根同材 平板加工 | 12.9 | ｍ
下地:亜鉛ﾒｯｷ鋼板 t1.0加工
D-052 屋根詳細図
| 片棟 | H230
| ｹﾗﾊﾞ唐草水切り | 屋根同材 t0.4 平板加工 | 12.9 | ｍ
ｺﾞﾑｱｽﾌｧﾙﾄﾙｰﾌｨﾝｸﾞ t1.0､
高圧木毛ｾﾒﾝﾄ板t20
W60×H60 糸120
屋根同材 t0.4 平板加工共
D-052 屋根詳細図
| 片棟 | W150×H10 糸170 止水立上げ付
| 軒天水切り | 屋根同材 t0.4 平板加工 | 12.9 | ｍ
D-052 屋根詳細図
W20×H70 糸120
| 軒先水切り | 屋根同材 平板加工 | 21.8 | ｍ
下地:亜鉛ﾒｯｷ鋼板t1.0加工共
D-052 屋根詳細図
W50+H10+W375+H40 糸475
| 軒先水切り | ｶﾞﾙﾊﾞﾘｳﾑ鋼板 t0.4 | 21.8 | ｍ
ｺﾞﾑｱｽﾌｧﾙﾄﾙｰﾌｨﾝｸﾞ t1.0､
野地板:高圧木毛ｾﾒﾝﾄ板t15共
D-008 矩計図
| 勾配屋根(6) ｹﾗﾊﾞ | H200
| 軒天取合い･水切り | 屋根同材 平板加工 | 8.4 | ｍ
ｺﾞﾑｱｽﾌｧﾙﾄﾙｰﾌｨﾝｸﾞ t1.0共
D-052 屋根詳細図
(樋)
| 室外機置場 | 鋳鉄製 φ100 横引き
| ﾙｰﾌﾄﾞﾚﾝ | ｽﾄﾚｰﾅｰ100A共 塗膜防水用 | 1 | か所
| 室外機置場 | ｽﾃﾝﾚｽ製 60.5φ
| ｵｰﾊﾞｰﾌﾛｰ管 | ｶﾈｿｳ:OS-1-50 L2=230同等 | 1 | か所
| 全熱交換器置場 B3通り | 鋳鉄製 φ125 横引き
| ﾙｰﾌﾄﾞﾚｲﾝ | ｽﾄﾚｰﾅｰ125A共 塗膜防水用 | 1 | か所
| 武道場 B3通り | ｱﾙﾐ製ﾊﾞﾝﾄﾞﾚｽﾀｲﾌﾟφ140
| 竪樋 | U-BE(指定色:ﾀﾞｽｸｸﾞﾚｰ) | 6.2 | ｍ
同上掴み金物:
高強度支持金具 ｱﾙﾐ押出形材
@3900以下
ｱﾝｶｰ W3/8×40 六角ﾎﾞﾙﾄ共
U-BE指定色(ﾀﾞｽｸｸﾞﾚｰ)
同上付属金物:
T字管ｷｬｯﾌﾟ
横引き用T字管
掃除口 埋設管ﾒﾝﾃ用ｽﾗｲﾄﾞ管
U-BE指定色(ﾀﾞｽｸｸﾞﾚｰ)
井上商事:ｼﾙﾊﾞｰﾗｲﾝ同等
D-007 矩計図(7)
| 武道場 B3通り(地中埋設管) | VP-125φ139.8外径
| 横引き管 | L=1400+700 90°ｴﾙﾎ2か所共 | 1 | か所
| 室外機置場 | VP φ100
| 竪樋 | 端部開放用ｴﾙﾎﾞ90°共 | 4 | ｍ
掴み金物:ｽﾚﾝﾚｽ製 HL共
| 武道場 B1通り | 鋳鉄製 YRD-75 打込み型
| 横引きﾙｰﾌﾄﾞﾚﾝ | ｽﾍﾟｰｻｰ(ｽﾘｰﾌﾞ)φ106 L=810共 | 6 | か所
塗膜防水用
ｶﾈｿｳ:EXG-75同等
D-007 矩計図(7)
| 武道場 B1通り | VP-75 外径φ89 L=850
| 横引き樋 | 90°ｴﾙﾎﾞ共 | 6 | か所
D-070 部分詳細図[1Do-8,9]
| 武道場 B1通り | D型ｱﾙﾐ角型特注蓋付き
| 飾ります | U-BE指定色(ﾀﾞｽｸｸﾞﾚｰ) | 6 | か所
D-070 部分詳細図[1Do-8,9]
| 武道場 B1通り | ｱﾙﾐ製 T-100□ L=5370
| 竪樋 | U-BE指定色(ﾀﾞｽｸｸﾞﾚｰ) | 6 | か所
同上掴み金物:
狭小隙間金具:SUS.PLt2.0
D=30 @1200以下
U-BE指定色(ﾀﾞｽｸｸﾞﾚｰ)
SUSﾎﾞﾙﾄ:2-M6
先打ちｲﾝｻｰﾄ:W3/8×40
井上商事:ｼﾙﾊﾞｰﾗｲﾝ同等
D-007 矩計図(7)
| 武道場 B1通り | ｱﾙﾐ□100ｽﾗｲﾄﾞｿｹｯﾄ
| 掃除口 | U-BE指定色(ﾀﾞｽｸｸﾞﾚｰ) | 6 | か所
D-070 部分詳細図[1Do-10]
| 武道場 B1通り | ｱﾙﾐ□100 短管付角丸接続管
| 埋設管 | ﾄﾞﾚﾝ100用 | 6 | か所
U-BE指定色(ﾀﾞｽｸｸﾞﾚｰ)
井上商事:ｼﾙﾊﾞｰﾗｲﾝ同等
D-070 部分詳細図[1Do-10]
| 武道場 B1通り(地中埋設管) | VP-100 φ114外径
| 横引き管 | L=1400+700 90°ｴﾙﾎﾞ2か所共 | 6 | か所
D-007 矩計図(7)
| 武道場 B1 A5通り | D型ｱﾙﾐ角型特注蓋付き
| 飾ります(ﾀﾞﾐｰ) | U-BE指定色(ﾀﾞｽｸｸﾞﾚｰ) | 2 | か所
D-070 部分詳細図[1Do-8,9]
| 武道場 B1 A5通り | ｱﾙﾐ製 T-100□ L=5370
| 竪樋(ﾀﾞﾐｰ) | U-BE指定色(ﾀﾞｽｸｸﾞﾚｰ) | 2 | か所
同上掴み金物:
狭小隙間金具:SUS.PLt2.0
D=30 @1200以下
U-BE指定色(ﾀﾞｽｸｸﾞﾚｰ)
SUSﾎﾞﾙﾄ:2-M6
先打ちｲﾝｻｰﾄ:W3/8×40
井上商事:ｼﾙﾊﾞｰﾗｲﾝ同等
D-070 部分詳細図[1Do-10]
| 勾配屋根(5) | ｱﾙﾐ製 12号ﾌﾞﾗｯｸ 185×120
| 軒樋 | ｱﾙﾐ型材電解着色ﾌﾞﾗｯｸ | 13.5 | ｍ
同上吊り金具:
ｱﾙﾐ型材12号ﾌﾞﾗｯｸ 2寸勾配
鉄骨用 @606以下
井上商事:ｼﾙﾊﾞｰﾗｲﾝ同等
D-007 矩計図(7)
| 勾配屋根(5) | 自在ﾄﾞﾚﾝ 114φ
| 落し口 | SUS304 焼付け塗装 | 1 | か所
D-007 矩計図(7)
| 勾配屋根(5) | ｱﾙﾐ製 T-114φ
| 横引き管 | 75°ｴﾙﾎﾞ､ | 1.8 | ｍ
掴み金物:ｽﾚﾝﾚｽ製 HL共
D-007 矩計図(7)
| 勾配屋根(5) | ｱﾙﾐ製 T-114φ
| 竪管 | ｱﾙﾐ型材電解着色ｽﾃﾝｶﾗｰ | 3.8 | ｍ
同上掴み金物:
簡易連結金具+T字足 D=62共
@1200以下 SUS焼付け塗装
端部開放用ｴﾙﾎﾞ90°共
井上商事:ｼﾙﾊﾞｰﾗｲﾝ同等
D-007 矩計図(7)
| 勾配屋根(3) B3通り | VP-100 φ114外径 L=850
| 横引き管 | 90°ｴﾙﾎﾞ､ | 2 | か所
掴み金物:ｽﾚﾝﾚｽ製 HL共
D-007 矩計図(7)
| 勾配屋根(3) | 自在ﾄﾞﾚﾝ 114φ
| 落し口 | D-007 矩計図(7) | 2 | か所
| 勾配屋根(3) | VP-100 φ114外径 L=355
| 竪管 | 端部開放用ｴﾙﾎﾞ90°､ | 2 | か所
掴み金物:ｽﾚﾝﾚｽ製 HL共
D-007 矩計図(7)
計
13 | 金属工事
(外部)
| 外壁(B) | ｶﾗｰｶﾞﾙﾊﾞﾘｳﾑ鋼板t0.8
| 上端水切金物 | W20+38+50+10 糸118 | 26.6 | ｍ
D-071 部分詳細図[2Do-2]
| 外壁(B) | ｶﾗｰｶﾞﾙﾊﾞﾘｳﾑ鋼板t0.8
| 下端水切金物 | W150+112×H50+10 糸322 | 23.2 | ｍ
D-071 部分詳細図[2Do-2]
| 外壁(B) | ｶﾗｰｶﾞﾙﾊﾞﾘｳﾑ鋼板t0.8
| 下端水切金物 | W150+106×H50+10 糸316 | 30.4 | ｍ
D-071 部分詳細図[2Do-2]
| 外壁(B) | ｶﾗｰｶﾞﾙﾊﾞﾘｳﾑ鋼板t0.8
| 下端水切金物 | W150+38×H50+10 糸248 | 2.7 | ｍ
D-071 部分詳細図[2Do-2]
| 外壁(A)大壁工法 | ｶﾗｰｶﾞﾙﾊﾞﾘｳﾑ鋼板t0.8
| 下端水切金物 | W150+30×H50+10 糸240 | 25.6 | ｍ
D-071 部分詳細図[2Do-1]
| 室外機置場 | W260 ｶﾗｰｶﾞﾙﾊﾞﾘｳﾑ鋼板t0.8
| 笠木 | 糸405(10+50260+75+10) | 12.1 | ｍ
下地:高圧木毛ｾﾒﾝﾄ板t25
取付金物共
D-071 部分詳細図[2Do-2]
| 室外機置場 | W220 ｶﾗｰｶﾞﾙﾊﾞﾘｳﾑ鋼板t0.8
| 捨て笠木 | 糸365(10+45+230+70+10) | 12.1 | ｍ
取付金物共
D-071 部分詳細図[2Do-2]
| 軒天 | 野縁H25 @220以下
| 耐風圧軽天下地 | 野縁受(40×20)@900以下､ | 255 | ｍ2
耐風圧(40×20)ﾊﾝｶﾞｰ､
吊りﾎﾞﾙﾄφ9@900､
溶融亜鉛ﾒｯｷ共
D-071 部分詳細図[2Do-5]
| 軒天 | ｺ型 (10-4-12)+U-BE
| ｱﾙﾐ目透し型見切縁 | 天井材同色焼付け､取付金物共 | 361 | ｍ
創建:ｱﾙﾐATV-12焼付塗装同等
D-071 部分詳細図[2Do-5]
| 外壁(A)大壁工法切替用 | 亜鉛鉄板曲げ加工
| 層間塞ぎ受け金物 | L-150×50×1.6 | 25.6 | ｍ
鋼製ﾀﾃ胴縁間に取付
D-071 部分詳細図[2Do-1]
| 勾配屋根 軒先 | 溶融亜鉛ﾒｯｷ鋼板t2.3 D318
| 下地補強材 | 取付金物共 | 118 | ｍ
D-049,050 屋根詳細図
| 勾配屋根 ｹﾗﾊﾞ | H258
| 下地補強材 | 溶融亜鉛ﾒｯｷ鋼板t2.3 | 16.8 | ｍ
取付金物共
D-052 屋根詳細図
| 勾配屋根 片棟 | W45×H135 糸180
| 下地補強材 | 溶融亜鉛ﾒｯｷ鋼板t1.6加工 | 70.4 | ｍ
取付金物共
D-051,052 屋根詳細図
| 勾配屋根 軒先 | H100+43 糸143
| 下地補強材 | 溶融亜鉛ﾒｯｷ鋼板t1.6加工 | 13.5 | ｍ
取付金物共
D-071 部分詳細図[2Do-4]
| 勾配屋根 ｹﾗﾊﾞ | W60×H182 糸370
| 下地補強材 | 溶融亜鉛ﾒｯｷ鋼板t2.3加工 | 19.5 | ｍ
取付金物共
D-052 屋根詳細図
| 勾配屋根 軒先 | W350×H60 糸410
| 下地補強材 | 溶融亜鉛ﾒｯｷ鋼板t2.3加工 | 13.8 | ｍ
取付金物共
D-052 屋根詳細図
| 勾配屋根 片棟 | L-30×30×3 L108@455 2L@1820
| 縦胴縁 | 取付ﾋﾟｰｽ:L-30×30×3 L=75@455 | 70.4 | ｍ
錆止め塗装共
D-051,052 屋根詳細図
| 勾配屋根 ｹﾗﾊﾞ | L-30×30×3 L430@606 2L@1820
| 縦胴縁 | 取付ﾋﾟｰｽ:L-30×30×3 | 16.8 | ｍ
錆止め塗装共
D-052 屋根詳細図
| 勾配屋根 軒先 | ｽﾁｰﾙ製 PLt6×500
| 鼻先金物 | 溶融亜鉛ﾒｯｷ ﾘﾝ酸処理 | 118 | ｍ
鼻先ﾋﾟｰｽ:FB-6×22､取付金物共
D-049,050 屋根詳細図
| 勾配屋根 軒先 | ｽﾁｰﾙ製 L-65×65×6
| 吊りﾌﾞﾗｹｯﾄ受け金物 | 錆止め塗装､取付金物共 | 118 | ｍ
D-049,050 屋根詳細図
| 勾配屋根 防水ﾊﾟﾝ | ｽﾁｰﾙ製 FB-9×65 L330
| 吊りﾌﾞﾗｹｯﾄ受け金物 | 錆止め塗装､取付金物共 | 32 | か所
D-049,050 屋根詳細図
| 勾配屋根 | ｽﾁｰﾙ製 ⊿-409×273
| 鼻先受けﾌﾞﾗｹｯﾄ金物 | L-65×65×6 2-M12 | 82 | か所
垂直･水平材､取付金物共
D-049,050 屋根詳細図
| 勾配屋根 | ｽﾁｰﾙ製 ⊿-357×238
| 鼻先受けﾌﾞﾗｹｯﾄ金物 | L-65×65×6 2-M12 | 48 | か所
垂直･水平材､取付金物共
D-050 屋根詳細図
| 勾配屋根 | ｽﾁｰﾙ製 PL-2.3加工 900×465
| 防水ﾊﾟﾝ金物 | 錆止め塗装､取付金物共 | 82 | か所
D-049,050 屋根詳細図
| 勾配屋根 防水ﾊﾟﾝ | ｽﾁｰﾙ製[-40×20×2.3 通し
| 野縁 | 下地:L-65×65×6 M10@250共 | 118 | ｍ
錆止め塗装共
D-049,050 屋根詳細図
| 勾配屋根 防水ﾊﾟﾝ | ｽﾁｰﾙ製 PL-3.0加工
| 防水ﾊﾟﾝ吊りﾌﾞﾗｹｯﾄ | 73×100×80 ﾎﾞﾙﾄ固定共 | 164 | か所
錆止め塗装共
D-049,050 屋根詳細図
| 勾配屋根 防水ﾊﾟﾝ | ｽﾁｰﾙ製 PL-3.0加工
| 防水ﾊﾟﾝ吊りﾌﾞﾗｹｯﾄ | 73×100×80 | 164 | か所
錆止め塗装共
D-049,050 屋根詳細図
| 勾配屋根 防水ﾊﾟﾝ | ｽﾁ-ﾙ製 32A φ42.7×t2.3
| ﾎﾞﾙﾄ回し用ﾊﾟｲﾌﾟ | 1-M10共 | 164 | か所
D-049,050 屋根詳細図
| 勾配屋根 片棟 | H300 ｽﾁｰﾙ製 PL-t3.0
| ｹﾗﾊﾞﾌﾟﾚｰﾄ | 力骨:L-50×50×5 L=270 | 89.9 | ｍ
2-M8 @450共
溶融亜鉛ﾒｯｷﾘﾝ酸処理
D-052 屋根詳細図
| 勾配屋根 | [-200×80×7.5×11 先端ｶｯﾄ
| 軒元金物 | 溶融亜鉛ﾒｯｷ ﾘﾝ酸処理 | 113 | ｍ
取付金物共
D-007 矩計図
| 勾配屋根 ｹﾗﾊﾞ | H118+25 糸143
| 止水面戸 | 溶融亜鉛ﾒｯｷ鋼板t1.6 | 16.8 | ｍ
取付金物共
D-052 屋根詳細図
| 勾配屋根 軒天内 | H158+90 糸248
| 止水面戸 | 溶融亜鉛ﾒｯｷ鋼板t1.6 | 15.4 | ｍ
取付金物共
D-071 部分詳細図[2Do-3]
| 勾配屋根 ｹﾗﾊﾞ | ｽﾁｰﾙ製 L-70×70×6 L=270
| 取付ﾋﾟｰｽ | ｺｰﾁｽｸﾘｭｰﾎﾞﾙﾄ 3-M8 防水ｼｰﾙ座金 | 52 | か所
溶融亜鉛ﾒｯｷﾘﾝ酸処理
D-052 屋根詳細図
| ｵｰﾊﾞｰﾌﾛｰ管 | ｽﾁｰﾙ製 PL-6 加工(各面4か所)
| 吐水口金物 | W400×H100 | 1 | か所
溶融亜鉛ﾒｯｷ ﾘﾝ酸処理
内樋側水返し:FB-6×16､
溶接ﾂﾊﾞ:FB-6×16(4周)共
D-070 部分詳細図[1Do-12]
| 矢道床 | ｽﾁｰﾙ製 FB-6×90
| 上り框 | 取付材:FB-6×90×90 HTB-M12 | 15.4 | ｍ
溶融亜鉛ﾒｯｷ ﾘﾝ酸処理
D-008 矩計図
| 矢道軒天 | ｽﾁｰﾙ製 FB-6×70
| 外部見切(A) | 取付材:L-30×30×3 | 15.4 | ｍ
溶融亜鉛ﾒｯｷ ﾘﾝ酸処理
D-071 部分詳細図[2Do-5]
| 屋外階段 | H1200 ｽﾁｰﾙ製 平部 溶融亜鉛ﾒｯｷ
| 外部手摺(A3) | 笠木:FB-9×32､ | 3.7 | ｍ
支柱:FB-9×25 @90､
下繋ぎ材:FB-9×32､
ﾕ型金物 t3.2 60×60 @150共
D-012 階段詳細図
| 屋外階段 | H1200 ｽﾁｰﾙ製 斜部 溶融亜鉛ﾒｯｷ
| 外部手摺(A3) | 笠木:FB-9×32､ | 9.8 | ｍ
支柱:FB-9×25 @90､
下繋ぎ材:FB-9×32､
ﾕ型金物 t3.2 60×60 @150共
D-012 階段詳細図
| 屋外階段 | FL+850 ｽﾁｰﾙ製 平部 溶融亜鉛ﾒｯｷ
| 外部手摺(A4) | ﾚｰﾙ:STK2.3φ34 ﾌﾞﾗｹｯﾄ共(溶接) | 1.2 | ｍ
かんざし筋共
D-012 階段詳細図
| 屋外階段 | FL+850 ｽﾁｰﾙ製 斜部 溶融亜鉛ﾒｯｷ
| 外部手摺(A4) | ﾚｰﾙ:STK2.3φ34 ﾌﾞﾗｹｯﾄ共(溶接) | 9.8 | ｍ
かんざし筋共
D-012 階段詳細図
| 勾配屋根 | ｽﾃﾝﾚｽ製 t1.0曲げ加工 HL
| 熱伸び吸収目地受け金物 | 100×17×L452 @3600 | 32 | か所
取付金物共
D-049,050 屋根詳細図
| 通路 ﾄﾞﾚﾝ打込み部 | ｽﾁｰﾙ製 280×600 T-2 受枠共
| ｸﾞﾚｰﾁﾝｸﾞ | D-070 部分詳細図[1Do-8] | 6 | か所
| 室外機置場 | H4650 12段 背ｶｺﾞあり
| ﾀﾗｯﾌﾟ | ｽﾃﾝﾚｽ製304 2B W400 ｽﾃｯﾌﾟφ22 | 1 | か所
柱φ25､ｽﾃﾝﾚｽ製304 FB-6×50､
FB-16×150 ｽﾃﾝﾚｽﾎﾞﾙﾄ9φ
歩み板:ｽﾃﾝﾚｽ304 しま鋼板t4
取付金物共
D-072 部分詳細図[3Do-1]
| 勾配屋根(1)(2) 防水ﾊﾟﾝ | ｽﾃﾝﾚｽ製 HL
| 水抜きﾊﾟｲﾌﾟ | □-10×10×1.2t L11 | 130 | か所
取付金物共
D-049,050 屋根詳細図
| 勾配屋根(1)(2) 防水ﾊﾟﾝ | ｽﾃﾝﾚｽ製 HL
| 水抜きﾊﾟｲﾌﾟ | □-10×10×1.2t L46 | 48 | か所
取付金物共
D-053 屋根詳細図
| 通路 吐水口用 | ｽﾃﾝﾚｽ製 t2.0 曲げ溶接加工
| ｵｰﾊﾞｰﾌﾛｰ管 | W360×H60×D160 | 1 | か所
防水層塗り上げﾂﾊﾞ
SUS防虫網付
D-070 部分詳細図[1Do-12]
ｽﾁｰﾙ製 床置型
| 消火器ﾎﾞｯｸｽ | ﾕﾆｵﾝ:UFB-3F-3027同等 | 1 | か所
(内部)
50形
| 軽量鉄骨壁下地 | 下地張りあり@450 | 5.3 | ｍ2
65形
| 軽量鉄骨壁下地 | 下地張りあり@450 | 131 | ｍ2
| 武道場下り壁 | 65形
| 軽量鉄骨壁下地 | 下地張りあり@450 | 112 | ｍ2
90形
| 軽量鉄骨壁下地 | 下地張りあり@450 | 156 | ｍ2
100形
| 軽量鉄骨壁下地 | 下地張りあり@450 | 182 | ｍ2
軒天Wﾊﾞｰ縦使い50×25@303
| 軽量鉄骨壁下地 | D-075 部分詳細図[3Di-5] | 5.8 | ｍ2
| 軽量鉄骨壁下地開口部補強 |  | 1 | 式
19形 ふところ1.5m未満
| 軽量鉄骨天井下地 | 下地張りあり@360 | 197 | ｍ2
19形 ふところ1.5m以上3.0m未満
| 軽量鉄骨天井下地 | 下地張りあり@360 | 14.1 | ｍ2
19形 ふところ1.5m以上3.0m未満
| 軽量鉄骨天井下地 | 下地張りなし@300 | 33.2 | ｍ2
| 柔道場･剣道場 天井 | 野縁:Wﾊﾞｰ25型t0.5
| 軽量鉄骨天井下地 | 野縁受け:C-38@906 | 312 | ｍ2
ﾊﾝｶﾞｰ:C-38ﾋﾞｽ付ﾊﾝｶﾞｰ内折れ
吊りﾎﾞﾙﾄ:W3/8 φ9.13
水平材:L-40×40×3@900 2-M10
取付ﾋﾟｰｽ:
L-50×50×4×210@900,2-M10
溶融亜鉛めっき
D-075 部分詳細図[3Di-11]
| 軽量鉄骨天井下地開口部補強 |  | 1 | 式
| 電動間仕切点検口 | ｽﾁ-ﾙ製 L-40×40@1800
| 取付下地金物 | 取付金物共 | 33.5 | ｍ
D-008 矩計図(8)
| 壁見切縁 | ｽﾁ-ﾙ製
| 取付下地金物 | 額縁兼野縁受:L-60×60×4通し | 24 | ｍ
M8ｱﾝｶｰ@450
L-30×30×3@600×2
FB-3×50@600
L-30×30×3通し
取付金物共
D-075 部分詳細図[3Di-5]
| 射場照明ﾎﾞｯｸｽ | ｽﾁ-ﾙ製 □-25×25×1.2通し
| 取付下地金物 | L-25×30×1.2通し | 15.4 | ｍ
□-25×25×1.2@300×L355
取付金物共
D-008 矩計図(8)
| 柔道場･剣道場 | ｽﾁ-ﾙ製 PL-1.6 曲げ加工
| 電動間仕切点検口 | W560×H25 糸660 | 33.5 | ｍ
取付金物共
D-008 矩計図(8)
ｽﾁ-ﾙ製 PL-1.6曲げ加工
| 壁見切縁 | 60+10+75+45 糸190 | 8.7 | ｍ
取付金物共
D-075 部分詳細図[3Di-5]
ｽﾁ-ﾙ製 PL-1.6曲げ加工
| 壁見切縁 | 210+10+80+45 糸345 | 24 | ｍ
取付金物共
D-075 部分詳細図[3Di-5]
ｽﾁ-ﾙ製 PL-1.6 曲げ加工
| ﾛｰﾙｽｸﾘｰﾝﾎﾞｯｸｽ | W303×H150 糸623 | 6.1 | ｍ
取付金物共
D-007 矩計図(7)
| AW1-9 | ｽﾁ-ﾙ製 PL-1.6 曲げ加工
| 額縁 | W100×H10 糸210 | 18.6 | ｍ
取付金物共
D-008 矩計図(8)
| AW2-8 | ｽﾁ-ﾙ製 PL-1.6 曲げ加工
| 額縁 | W303×H10 糸326 | 2.4 | ｍ
取付金物共
D-007 矩計図(7)
| WD 上部 | ｽﾁ-ﾙ製 PL-1.6 曲げ加工
| 額縁 | W155×D20 糸175 | 23.9 | ｍ
取付金物共
D-041･042 WD詳細図
| AW2-8 | ｽﾁ-ﾙ製 PL-1.6 曲げ加工
| 膳板 | W303×H10 糸323 | 6.1 | ｍ
取付金物共
D-007 矩計図(7)
| 消火器ﾎﾞｯｸｽ壁埋込型 | ｽﾁ-ﾙ製 C-60×30×2.3
| 開口部補強 | W272×H696 取付金物共 | 4 | か所
| 屋内消火栓 | ｽﾁ-ﾙ製 C-60×30×2.3
| 開口部補強 | W715×H1300 取付金物共 | 2 | か所
ｽﾃﾝﾚｽ製 FB-4×15 HL
| 床見切り | 取付金物共 | 2.4 | ｍ
D-073 部分詳細図[1Di-2]
ｱﾙﾐ製 目地ﾀｲﾌﾟ
| 天井点検口 | 450角 | 13 | か所
ｽﾁｰﾙ製 壁埋込型
| 消火器ﾎﾞｯｸｽ | ﾕﾆｵﾝ:UFB-1F-3025同等 | 4 | か所
| ﾀﾗｯﾌﾟ(足掛け) | ｽﾃﾝﾚｽ製 φ22 | 15 | か所
| 武道場2階的場内部防水部 | SUS PL-1.5 Z曲げ加工
| 水平構造ｽﾘｯﾄ補助金物 | ﾌﾞﾁﾙﾃｰﾌﾟ(両面)ﾋﾞｽ併用固定 | 7.8 | ｍ
下端ｶﾞｽｹｯﾄ15×15貼付け
(B1通～B2通間)
| 武道場2階的場内部防水部 | SUS PL-1.5 Z曲げ加工
| 水平構造ｽﾘｯﾄ補助金物 | ﾌﾞﾁﾙﾃｰﾌﾟ(両面)ﾋﾞｽ併用固定 | 4.7 | ｍ
下端ｶﾞｽｹｯﾄ15×15貼付け
(B2通～B3通間)
| 武道場2階的場内部防水部 | 止水ｺﾞﾑｼｰﾄt1.0×糸180
| 垂直構造ｽﾘｯﾄ補助金物 | L=2200 ﾌﾞﾁﾙﾃｰﾌﾟ(両面)固定 | 3 | か所
押え金物：SUS PL-1.5×30
ｱﾝｶｰﾋﾞｽ@200固定
計
14 | 左官工事
(外部)
| 床 | 金ごて
| ｺﾝｸﾘｰﾄ直均し仕上げ | 直均し仕上げ | 388 | ｍ2
| 屋根他 | 金ごて
| ｺﾝｸﾘｰﾄ直均し仕上げ | 防水下地 | 461 | ｍ2
| 設備基礎 天端 | 金ごて
| ｺﾝｸﾘｰﾄ直均し仕上げ | 防水下地 | 1.8 | ｍ2
| 屋根 笠木 | 金ごて W180
| ｺﾝｸﾘｰﾄ直均し仕上げ | 防水下地 | 12.1 | ｍ
| 屋外階段 段鼻 | W50
| 櫛目引き | t5 @10 | 30.5 | ｍ
| 矢道 床 | t30 ｽﾃﾝﾚｽﾗｽ入
| 防水ﾓﾙﾀﾙ塗り | D-070 部分詳細図[1Do-11] | 5 | ｍ2
| 外壁(A)大壁工法 下端 | W200×t30
| 防水ﾓﾙﾀﾙ塗り | D-071 部分詳細図[2Do-1] | 25.6 | ｍ
| 外壁(B) 下端 | W130×t30
| 防水ﾓﾙﾀﾙ塗り | D-071 部分詳細図[2Do-2] | 23.2 | ｍ
| 外壁(B) 下端 | W150×t30
| 防水ﾓﾙﾀﾙ塗り | D-071 部分詳細図[2Do-2] | 2.7 | ｍ
| ｵｰﾊﾞｰﾌﾛｰ管周囲 | W70×H50
| 防水ﾓﾙﾀﾙ充填 | D-070 部分詳細図[1Do-12] | 1 | ｍ
| 建具周囲充填ﾓﾙﾀﾙ | 防水剤入 | 186 | ｍ
武道場 PC梁取合部
| 無収縮ﾓﾙﾀﾙ | φ150 t80 | 20 | か所
| 矢道 床 | t30 W150×L13620
| 無収縮ﾓﾙﾀﾙ | D-070 部分詳細図[1Do-11] | 1 | か所
| 軒天 | ｹｲｶﾙ板面 複層塗材CE
| 吹付けﾀｲﾙ | 水系ｱｸﾘﾙつやあり 3種 | 161 | ｍ2
ゆず肌状 ﾛｰﾗｰ塗り
ﾌｼﾞﾜﾗ化学工業:ｼﾞｭﾗｸﾍﾟﾝｱｰﾄ同等
| 外壁(B) | ｻｲﾃﾞｨﾝｸﾞ面 複層塗材CE
| 吹付けﾀｲﾙ | 水系ｱｸﾘﾙつやあり 3種 | 116 | ｍ2
ゆず肌状 ﾛｰﾗｰ塗り
ﾌｼﾞﾜﾗ化学工業:ｼﾞｭﾗｸﾍﾟﾝｱｰﾄ同等
| 梁型 | ｺﾝｸﾘｰﾄ面 複層塗材CE
| 吹付けﾀｲﾙ | 水系ｱｸﾘﾙつやあり 3種 | 22.8 | ｍ2
ゆず肌状 ﾛｰﾗｰ塗り
ﾌｼﾞﾜﾗ化学工業:ｼﾞｭﾗｸﾍﾟﾝｱｰﾄ同等
| 外壁 | ｺﾝｸﾘｰﾄ面 複層塗材CE
| 吹付けﾀｲﾙ | 水系ｱｸﾘﾙつやあり 3種 | 1.9 | ｍ2
ゆず肌状 ﾛｰﾗｰ塗り
ﾌｼﾞﾜﾗ化学工業:ｼﾞｭﾗｸﾍﾟﾝｱｰﾄ同等
(内部)
| 床 | 金ごて
| ｺﾝｸﾘｰﾄ直均し仕上げ | 直均し仕上げ | 8.2 | ｍ2
| 床 | 金ごて
| ｺﾝｸﾘｰﾄ直均し仕上げ | ﾋﾞﾆﾙ系床材下地 | 30.8 | ｍ2
| 床 | 金ごて
| ｺﾝｸﾘｰﾄ直均し仕上げ | 鋼製床下地 | 814 | ｍ2
| 床 | 金ごて
| ｺﾝｸﾘｰﾄ直均し仕上げ | 塗床下地 | 19.1 | ｍ2
| 鋼製床下 | 金ごて
| ｺﾝｸﾘｰﾄ直均し仕上げ | 防水下地 | 1.5 | ｍ2
| 建具周囲充填ﾓﾙﾀﾙ |  | 8.2 | ｍ
計
15 | 金属製建具工事
(1) | ｱﾙﾐ製建具 |  | 1 | 式
(2) | 鋼製建具 |  | 1 | 式
(3) | 軽量鋼製建具 |  | 1 | 式
(4) | 木製建具 |  | 1 | 式
(5) | ｶﾞﾗｽ |  | 1 | 式
計
(1) | ｱﾙﾐ製建具
| (外部) | 特記なき限り
仕上:着色陽極酸化塗装複合被膜,枠見込100mm
附属金物一式
AW1-8
| FIX窓付両引分け窓 | W6030×H2690 | 4 | か所
| AW1-9 | W7760×H600
| 引違い窓 | ｸﾚｾﾝﾄ錠 | 2 | か所
AW2-8
| FIX窓 | 枠見込70 W6130×H1200 | 1 | か所
AW2-9
| FIX窓付片開き戸 | 枠見込70 W2000×H2100 | 1 | か所
AFW2-1
| 折戸 | W15245×H2390 | 1 | か所
透明ｶﾞﾗｽt3.0 ｶﾞﾗｽ押え:ｸﾞﾚﾁｬﾝ共
ｱﾙﾐ樹脂複合板 t3.0
下ﾚｰﾙ:35D型 ｽﾃﾝﾚｽ製 t1.5HL
錠前:美和 FN-1同等
小計
(2) | 鋼製建具
| (外部) | 特記なき限り
耐風圧性S-6
ｼﾘﾝﾀﾞｰ箱錠,ﾚﾊﾞｰﾊﾝﾄﾞﾙ,面付ﾄﾞｱｸﾛｰｻﾞｰ,ﾋﾟﾎﾞｯﾄﾋﾝｼﾞ
ﾄﾞｱｽﾄｯﾊﾟｰ(戸当り)
沓摺:ｽﾃﾝﾚｽ製304 t2.0 HL 気密材
附属金物一式
| SD1-8 | 枠見込265 W900×H2200
| 片開き扉 | 丁番 | 1 | か所
| SD2-9 | 枠見込285 W900×H2100
| 片開き扉 | 丁番 | 1 | か所
| SD2-10 | 枠見込210 W1785×H2000
| 両開き扉 | 丁番,ﾌﾗﾝｽ落し | 1 | か所
ｱﾝﾀﾞｰｶｯﾄ H100
| SD2-11 | 枠見込295 W900×H2100
| 片開き扉 | ｱﾝﾀﾞｰｶｯﾄ H100 | 1 | か所
| SD2-12 | 枠見込110 W1500×H2100
| 両開き扉 | 丁番,ﾌﾗﾝｽ落し | 1 | か所
ｱﾝﾀﾞｰｶｯﾄ H100
| SD2-15 | 枠見込260 W2400×H2100
| 両開き扉 | 丁番,ﾌﾗﾝｽ落し | 1 | か所
| (内部) | 特記なき限り
ｼﾘﾝﾀﾞｰ箱錠,ﾚﾊﾞｰﾊﾝﾄﾞﾙ,面付ﾄﾞｱｸﾛｰｻﾞｰ,ﾋﾟﾎﾞｯﾄﾋﾝｼﾞ
ﾄﾞｱｽﾄｯﾊﾟｰ(戸当り)
沓摺:ｽﾃﾝﾚｽ製304 3×12 目地棒
附属金物一式
SD1-9
| 2枚折れ戸 | 枠見込185 W1545×H2960 | 1 | か所
戸袋付
SD1-11
| 片開き扉 | 枠見込142 W600×H2200 | 1 | か所
SD2-8
| 両開き扉 | 枠見込110 W1200×H2100 | 1 | か所
SD2-13
| 片開き扉 | 枠見込110 W600×H2100 | 1 | か所
SD2-14
| 片開き扉 | 枠見込110 W900×H2100 | 1 | か所
小計
(3) | 軽量鋼製建具
| (内部) | 特記なき限り
引戸錠(鎌錠ｻﾑﾀｰﾝ付含),引手(両面),ﾄﾞｱﾊﾝｶﾞｰ,ﾄﾞｱｽﾄｯﾊﾟｰ(戸当り)
沓摺:ｽﾃﾝﾚｽ製304 3×12 目地棒
幕板:W1310×H600
附属金物一式
| LSD1-6 | 特定防火設備
| 片引き戸 | 枠見込185 W1200×H2400 | 2 | か所
LSD2-4
| 片引き戸 | 枠見込135 W900×H2100 | 1 | か所
小計
(4) | 木製建具
| (内部) | 特記なき限り
天然木化粧合板,枠見込135mm
堀込引手 ﾕﾆｵﾝ UL2820同等,SUSﾚｰﾙ,附属金物一式
WD1-6
| 6枚引き分け戸 | 枠見込165 W8331×H2200 | 2 | か所
| WD1-7 | W6010×H2690
| 横引折戸 | ﾊﾟﾈﾙﾀｲﾌﾟ:4本格子 | 4 | か所
格子:杉無垢材(□-40×40)
福岡県産材 下ﾚｰﾙ:規格30型
WD2-1
| 片引き戸 | W1100×H2100 | 1 | か所
WD2-2
| 片引き戸 | W780×H2375 丁番 | 1 | か所
小計
(5) | ｶﾞﾗｽ
(外部)
| 強化ｶﾞﾗｽ | t8.0 2.00m2以下 | 0.5 | ｍ2
4.00m2以下
| Low-E複層ｶﾞﾗｽ | Low-E6-A10-FL6 遮蔽型 | 72.2 | ｍ2
2.00m2以下
| Low-E複層ｶﾞﾗｽ | Low-E6-A10-FL6 遮蔽型 | 12.5 | ｍ2
| ｶﾞﾗｽ廻りｼｰﾘﾝｸﾞ | SR-1 5×5 片面数量 | 156 | ｍ
塩化ﾋﾞﾆｰﾙ製
| ｶﾞｽｹｯﾄ | ｸﾞﾚｲｼﾞﾝｸﾞｶﾞｽｹｯﾄ | 177 | ｍ
| ｶﾞﾗｽｸﾘｰﾆﾝｸﾞ |  | 106 | ｍ2
透明､遮熱
| 飛散防止ﾌｨﾙﾑ張り | ｻﾝｹﾞﾂ:GF1101同等 | 85.3 | ｍ2
(内部)
| ﾌﾛｰﾄ板ｶﾞﾗｽ | t5.0 2.18m2以下 | 0.2 | ｍ2
| ｶﾞﾗｽ廻りｼｰﾘﾝｸﾞ | SR-1 5×5 片面数量 | 7.6 | ｍ
| ｶﾞﾗｽｸﾘｰﾆﾝｸﾞ |  | 0.2 | ｍ2
| LSD | 視野調整ｸﾞﾗﾃﾞｰｼｮﾝ
| 飛散防止ﾌｨﾙﾑ張り | ｻﾝｹﾞﾂ:GF1854同等 | 0.2 | ｍ2
小計
16 | 塗装工事
(外部)
| 外壁(A) | ｾﾒﾝﾄﾎﾞｰﾄﾞ面 塗り厚2.5~3.0mm
| 弾性系塗料塗り | 素地ごしらえA種 | 230 | ｍ2
ｱｲｶ工業:ｼﾞｮﾘﾊﾟｯﾄﾈｵJQ-650
ｴﾝｼｪﾝﾄﾌﾞﾘｯｸ ｺﾃ塗り 標準色同等
D-007 矩計図(7)
D-071 部分詳細図[2Do-1]
| 軒天 | ﾌﾚｷｼﾌﾞﾙﾎﾞｰﾄﾞ面 防汚機能性
| 撥水剤 | 撥水塗装(濡色防止)3分ﾂﾞﾔ | 93.7 | ｍ2
ｴｽｹｰ化研:ｾﾗﾐｶﾞｰﾄﾞNEO同等
| 屋根他 小口 | ｺﾝｸﾘｰﾄ面 A種 透明 濡肌防止処理
| DP塗り | 素地ごしらえA種共 | 3.1 | ｍ2
ｵｼﾛｯｸｽ:ｽﾃｲﾝﾌﾟﾛﾃｸﾀｰWF工法
ﾌﾟﾚﾐｱ同等
| 通路 立上り部 | ｺﾝｸﾘｰﾄ面 A種 透明 濡肌防止処理
| DP塗り | 素地ごしらえA種共 | 2.4 | ｍ2
ｵｼﾛｯｸｽ:ｽﾃｲﾝﾌﾟﾛﾃｸﾀｰWF工法
ﾌﾟﾚﾐｱ同等
| 梁型 | ｺﾝｸﾘｰﾄ面 A種 透明 濡肌防止処理
| DP塗り | 素地ごしらえA種共 | 4.9 | ｍ2
ｵｼﾛｯｸｽ:ｽﾃｲﾝﾌﾟﾛﾃｸﾀｰWF工法
ﾌﾟﾚﾐｱ同等
| 軒天 | ｺﾝｸﾘｰﾄ面 A種 透明 濡肌防止処理
| DP塗り | 素地ごしらえA種共 | 5 | ｍ2
ｵｼﾛｯｸｽ:ｽﾃｲﾝﾌﾟﾛﾃｸﾀｰWF工法
ﾌﾟﾚﾐｱ同等
| 外壁(R1) | ｺﾝｸﾘｰﾄ面 A種 透明 濡肌防止処理
| DP塗り | 素地ごしらえA種共 | 358 | ｍ2
ｵｼﾛｯｸｽ:ｽﾃｲﾝﾌﾟﾛﾃｸﾀｰWF工法
ﾌﾟﾚﾐｱ同等
| 屋外階段 段部 | ｺﾝｸﾘｰﾄ面 A種 透明 濡肌防止処理
| DP塗り | 素地ごしらえA種共 | 21 | ｍ2
ｵｼﾛｯｸｽ:ｽﾃｲﾝﾌﾟﾛﾃｸﾀｰWF工法
ﾌﾟﾚﾐｱ同等
| 外壁(R2) | ﾊｲﾌﾞﾘｯﾄﾞﾋﾟｰﾘﾝｸﾞ工法
| DP塗り | ｺﾝｸﾘｰﾄ面 A種 透明 濡肌防止処理 | 711 | ｍ2
素地ごしらえA種共
ｵｼﾛｯｸｽ:ｽﾃｲﾝﾌﾟﾛﾃｸﾀｰWF工法
ﾌﾟﾚﾐｱ同等
鋼製建具面 1級
| DP塗り | 素地ごしらえB種共 | 39.1 | ｍ2
| 看的盤 | 木面 A種 黒色
| SOP塗り | 素地ごしらえA種共 | 1.7 | ｍ2
鋼製建具面 B種
| SOP塗り | 素地ごしらえC種共 | 8.2 | ｍ2
(内部)
| 腰壁 | 木面 B種
| EP塗り | 素地ごしらえA種共 | 29.3 | ｍ2
| 照明ﾎﾞｯｸｽ | 木面 B種
| EP塗り | 素地ごしらえA種共 | 3.4 | ｍ2
| 壁 | ﾎﾞｰﾄﾞ面 B種
| EP塗り | 素地ごしらえA種共 | 601 | ｍ2
| 天井 | ﾎﾞｰﾄﾞ面 B種
| EP塗り | 素地ごしらえA種共 | 8.2 | ｍ2
| 武道場下り壁 | ﾎﾞｰﾄﾞ面 B種
| EP塗り | 素地ごしらえA種共 | 112 | ｍ2
| 壁 | ｺﾝｸﾘｰﾄ面 B種
| EP塗り | 素地ごしらえB種共 | 68.4 | ｍ2
| 壁 | ﾎﾞｰﾄﾞ面 B種
| EP-G塗り | 素地ごしらえA種共 | 22.7 | ｍ2
| 電動間仕切点検口 | 鉄鋼面 B種
| SOP塗り | 素地ごしらえC種共 | 22.1 | ｍ2
| ﾛｰﾙｽｸﾘｰﾝﾎﾞｯｸｽ | 鉄鋼面 B種
| SOP塗り | 素地ごしらえC種共 | 3.8 | ｍ2
| 膳板 | 鉄鋼面 B種
| SOP塗り | 素地ごしらえC種共 | 1.9 | ｍ2
| 額縁 | 鉄鋼面 B種
| SOP塗り | 素地ごしらえC種共 | 0.7 | ｍ2
| 壁見切縁 | 鉄鋼面 B種 75×10 糸190
| SOP塗り | 素地ごしらえC種共 | 8.7 | ｍ
| 壁見切縁 | 鉄鋼面 B種 210×10 糸345
| SOP塗り | 素地ごしらえC種共 | 24 | ｍ
| 額縁 | 鉄鋼面 B種 155×20 糸175
| SOP塗り | 素地ごしらえC種共 | 23.9 | ｍ
| 額縁 | 鉄鋼面 B種 100×10 糸210
| SOP塗り | 素地ごしらえC種共 | 18.6 | ｍ
鋼製建具面 B種
| SOP塗り | 素地ごしらえC種共 | 52 | ｍ2
| 木製巾木 | 木面 B種 20×40 糸60
| CL塗り | 素地ごしらえB種共 | 57.5 | ｍ
| 木製巾木 | 木面 B種 15×40 糸55
| OSCL塗り | 素地ごしらえB種共 | 61.2 | ｍ
木製建具面 B種
| OSCL塗り | 素地ごしらえB種共 | 423 | ｍ2
計
17 | 内装工事
(外部)
| 矢道 床 | H250
| 外部浮床 | ｺﾝｸﾘｰﾄ平板 t40 600×600 | 44.4 | ｍ2
樹脂製束(緩衝材共)
D-070 部分詳細図[1Do-8,9]
D-007 矩計図(7)
| 屋外階段 踏面 VS(C) | t2.0 ｴﾝﾎﾞｽ 熱溶接工法
| ﾋﾞﾆﾙ床ｼｰﾄ張り | 東ﾘ:NS8921同等 | 9.1 | ｍ2
D-011 階段詳細図(3)
| 外壁(A) | 大壁工法
| ｾﾒﾝﾄﾎﾞｰﾄﾞ張り | t12.5 不燃 密着工法 | 230 | ｍ2
横千鳥貼910ｽﾞﾗｼ 910×1820
伸縮ﾀﾃ目地@6000以下
目地ﾃｰﾌﾟ+ﾌｧｲﾊﾞｰﾍﾞｰｽｺｰﾄ(ｺﾃ塗)､
ｽﾀﾝﾀﾞｰﾄﾞﾒｯｼｭ(全面) t5
下端補強､出隅補強共
吉野石膏:ﾃﾞﾗｸﾘｰﾄｼｽﾃﾑ同等
外壁下地材:ｱｽﾌｧﾙﾄﾌｪﾙﾄt0.4共
ﾔﾌﾞ原:Y-SAPｼｰﾄ同等
D-007 矩計図(7)
D-071 部分詳細図[2Do-1]
| 外壁(A) | 無石綿ｾﾒﾝﾄ板 t8.0
| けい酸ｶﾙｼｳﾑ板張り | ﾀｲﾌﾟⅡ 比重1.0 目透かし工法 | 230 | ｍ2
D-071 部分詳細図[2Do-1]
| 外壁(B) | t16 455×3030
| ｻｲﾃﾞｨﾝｸﾞ | 無塗装品(ｼｰﾗｰ品)ﾖｺ張り | 116 | ｍ2
通気金具t15共
ﾆﾁﾊ:ﾓｴﾝｴｸｾﾗｰﾄﾞ16同等
透湿防水ｼｰﾄ共
D-007 矩計図(7)
D-071 部分詳細図[2Do-2]
| 外壁(B) | t16 L90+90程度
| ｻｲﾃﾞｨﾝｸﾞｺｰﾅｰ(短尺) | 無塗装品(ｼｰﾗｰ品) | 17.9 | ｍ
ﾆﾁﾊ:ﾓｴﾝｴｸｾﾗｰﾄﾞ16同等
D-071 部分詳細図[2Do-2]
| 外壁(B) | t16 L90+90程度
| ｻｲﾃﾞｨﾝｸﾞｺｰﾅｰ(長尺) | 無塗装品(ｼｰﾗｰ品) | 39.4 | ｍ
ﾆﾁﾊ:ﾓｴﾝｴｸｾﾗｰﾄﾞ16同等
D-071 部分詳細図[2Do-2]
| 外壁(B) | W100×H30
| 無機質充填材 | 吉野石膏:ﾀｲｶﾞｰｼﾞﾌﾟｼｰﾙ同等 | 15.4 | ｍ
| 軒天 | 繊維強化ｾﾒﾝﾄ板t5.0
| ﾌﾚｷｼﾌﾞﾙﾎﾞｰﾄﾞ張り | 910×2420 目透し貼 | 93.7 | ｍ2
| 軒天 | 無石綿ｾﾒﾝﾄ板 t6.0
| けい酸ｶﾙｼｳﾑ板張り | ﾀｲﾌﾟⅡ 比重1.0 目透かし工法 | 161 | ｍ2
| 矢道 | t100
| 断熱材敷き | PF板1種bC | 20.4 | ｍ2
ﾃﾞｭﾎﾟﾝ:ｽﾀｲﾛﾌｫｰﾑIB同等
D-008 矩計図
| 矢道 | t300
| 断熱材敷き | PF板1種bC | 57.4 | ｍ2
ﾃﾞｭﾎﾟﾝ:ｽﾀｲﾛﾌｫｰﾑIB同等
D-008 矩計図
| 矢道 床 | t25～300 3種bAⅡ
| 断熱材敷き | 押出法ﾎﾟﾘｽﾁﾚﾝﾌｫｰﾑ保温材 | 326 | ｍ2
ﾃﾞｭﾎﾟﾝ:ｽﾀｲﾛﾌｫｰﾑGK-Ⅱ同等
| 全熱交換器置場他 床 | t100 3種bAⅡ
| 断熱材敷き | 押出法ﾎﾟﾘｽﾁﾚﾝﾌｫｰﾑ保温材 | 14.7 | ｍ2
ﾃﾞｭﾎﾟﾝ:ｽﾀｲﾛﾌｫｰﾑGK-Ⅱ同等
| 矢道 床 | t190～325 3種bAⅡ
| 断熱材敷き | 押出法ﾎﾟﾘｽﾁﾚﾝﾌｫｰﾑ保温材 | 47.6 | ｍ2
ﾃﾞｭﾎﾟﾝ:ｽﾀｲﾛﾌｫｰﾑGK-Ⅱ同等
| 矢道 排水溝部 | t50
| 断熱材[A]吹付け | 硬質ｳﾚﾀﾝﾌｫｰﾑ A種1H | 9.5 | ｍ2
ｱｷﾚｽ:ｴｱﾛﾝFR-F0同等
D-070 部分詳細図[1Do-11]
| 勾配屋根 ｹﾗﾊﾞ | t50
| 断熱材[A]吹付け | 硬質ｳﾚﾀﾝﾌｫｰﾑ A種1H | 9.1 | ｍ2
ｱｷﾚｽ:ｴｱﾛﾝFR-F0同等
D-052 屋根詳細図
| 外壁(B) | t50
| 断熱材[A]吹付け | 硬質ｳﾚﾀﾝﾌｫｰﾑ A種1H | 55 | ｍ2
ｱｷﾚｽ:ｴｱﾛﾝFR-F0同等
D-071 部分詳細図[2Do-5]
(内部)
| 武道場床 | 大型積層ﾌﾛｰﾘﾝｸﾞt18(ｶﾊﾞ表層6m)
| ﾌﾛｰﾘﾝｸﾞ張り | 300×1800 A種 釘留め | 626 | ｍ2
緬取り無塗装,
構造用合板t15共
D-055 鋼製床詳細図
| 弓道場床 | 大型積層ﾌﾛｰﾘﾝｸﾞt18(ｶﾊﾞ表層6m)
| ﾌﾛｰﾘﾝｸﾞ張り | 300×1800 A種 釘留め | 170 | ｍ2
ｻｻｸﾚ抑制加工研磨の上,
ﾎﾟﾘｳﾚﾀﾝ塗装3回塗り
構造用合板t18共
D-055 鋼製床詳細図
| 剣道場床 | H500
| 鋼製床組(剣道用) | 根太鋼:40×40×74×1.6@300 | 400 | ｍ2
大引鋼:50×50×2.3@900
支持脚:ｽﾘｰﾍﾞｰｽMB@900
D-055 鋼製床詳細図
| 柔道場床 | H500
| 鋼製床組(剣道用) | 根太鋼:40×40×74×1.6@300 | 225 | ｍ2
大引鋼:50×50×2.3@900
支持脚:ｽﾘｰﾍﾞｰｽMB@900
D-055 鋼製床詳細図
弓道場床
| 鋼製床組(一般用) | H500 | 170 | ｍ2
| 柔剣道場床 | 200×1000
| 換気孔 | ﾍﾞｰｽﾋﾟｯﾄSS-100 | 16 | か所
EXPｺﾞﾑ20×18･ｺﾞﾑﾗｲﾅｰ共
D-055 鋼製床組詳細図
| 柔剣道場床 | 600角 ｱﾙﾐ枠
| 床点検口 | EXPｺﾞﾑ20×18･ｺﾞﾑﾗｲﾅｰ共 | 5 | か所
D-055 鋼製床組詳細図
床
| 鋼製床組(一般用) | H500 | 18.1 | ｍ2
| 床VS(A) | FS t2.0 無地 熱溶接工法
| ﾋﾞﾆﾙ床ｼｰﾄ張り | ﾀｼﾞﾏ:ｽﾌｨﾗｴﾅｼﾞｪﾃｨｯｸ同等 | 18.1 | ｍ2
| 床VT(A) | t3.0
| ﾋﾞﾆﾙ床ﾀｲﾙ張り | ﾀｼﾞﾏ:Pﾀｲﾙ同等 | 30.8 | ｍ2
| 床 | 塗布形 ｹｲ酸塩系
| 塗床(A) | 性能:耐摩耗,防塵 | 19.1 | ｍ2
ABC商会:ｼﾘｹｰﾄﾊｰﾄﾞﾅｰJP同等
巾木VB(B)
| 長尺巾木 | H40 後付け用 | 9.2 | ｍ
| 壁 | t12.5 素地
| せっこうﾎﾞｰﾄﾞ張り | 下地GB-Rt12.5共 | 8.2 | ｍ2
| 壁 | t12.5 塗装下地
| せっこうﾎﾞｰﾄﾞ張り | 下地GB-Rt12.5共 | 304 | ｍ2
| 壁 | t12.5 下地張り
| せっこうﾎﾞｰﾄﾞ張り | GL工法 | 159 | ｍ2
| 壁 | t12.5 塗装下地
| せっこうﾎﾞｰﾄﾞ張り | GL工法 | 15.8 | ｍ2
| 下り壁 | t9.5 塗装下地
| せっこうﾎﾞｰﾄﾞ張り | 下地GB-Rt12.5共 | 27.2 | ｍ2
| 壁 | t9.5 素地
| 普通硬質せっこうﾎﾞｰﾄﾞ張り | 下地GB-Rt12.5共 | 14.5 | ｍ2
| 壁 | t9.5 塗装下地
| 普通硬質せっこうﾎﾞｰﾄﾞ張り | 下地GB-Rt12.5共 | 224 | ｍ2
| 下り壁 | t9.5 塗装下地
| 普通硬質せっこうﾎﾞｰﾄﾞ張り | 下地GB-Rt12.5共 | 84.7 | ｍ2
壁
| ﾒﾗﾐﾝ化粧板張り | t3.0 | 8.2 | ｍ2
| 剣道場･柔道場 柱型 | t50
| 防護ﾏｯﾄ張り | 面ﾌｧｽﾅｰ留め､ | 52.3 | ｍ2
ﾊﾟｯﾄﾞ端部:ﾚｻﾞｰ巻込の上ﾀｯｶｰ留め
取付下地共
ｾﾉｰ:HZ910000同等
| 天井 | t12.5 素地
| せっこうﾎﾞｰﾄﾞ張り | 下地GB-Rt12.5共 | 5.9 | ｍ2
| 天井 | t12.5 塗装下地
| せっこうﾎﾞｰﾄﾞ張り | 下地GB-Rt12.5共 | 8.2 | ｍ2
| 天井 | t9.0
| ﾛｯｸｳｰﾙ化粧吸音板張り | 下地GB-Rt12.5共 | 188 | ｍ2
| 射場折下げ天井 | t9.0
| ﾛｯｸｳｰﾙ化粧吸音板張り | 下地GB-Rt12.5共 | 9.5 | ｍ2
| 柔道場･剣道場 天井 | t16 突付け貼り
| 内装用木毛ｾﾒﾝﾄ板張り | 竹村工業:ﾎﾟﾘｯｼｭﾎﾞｰﾄﾞｵﾘｰﾌﾞ色 | 312 | ｍ2
600×900工場ｶｯﾄ小口塗装品同等
D-075 部分詳細図[3Di-11]
| 柔道場･剣道場 天井 | t16 突付け貼り
| 内装用木毛ｾﾒﾝﾄ板(B)張り | 竹村工業:ﾎﾟﾘｯｼｭﾎﾞｰﾄﾞｵﾘｰﾌﾞ色 | 33.2 | ｍ2
900×1800塗装品同等
B-007矩計図(7)
塩ﾋﾞ製 創建:
| 廻り縁 | 33072-TV-9,33073-TV-12同等 | 134 | ｍ
D-075 部分詳細図[3Di-6]
| G | LGS100@450
| 片面耐火壁 | GB-Ft21+21(片面) | 20 | ｍ2
FP060NP-0487同等
| 四周処理ｼｰﾘﾝｸﾞ |  | 120 | ｍ
| 外壁面 | t50
| 断熱材[A]吹付け | 吹付硬質ｳﾚﾀﾝﾌｫｰﾑ A種1H | 37.8 | ｍ2
| 床立上り | t50
| 断熱材[A]吹付け | 吹付硬質ｳﾚﾀﾝﾌｫｰﾑ A種1H | 10.5 | ｍ2
| 壁 | t50 3種b
| 断熱材打込み | 押出法ﾎﾟﾘｽﾁﾚﾝﾌｫｰﾑ保温材 | 207 | ｍ2
計
18 | 仕上ﾕﾆｯﾄ及びその他工事
(1) | 仕上ﾕﾆｯﾄ |  | 1 | 式
(2) | ｻｲﾝ |  | 1 | 式
計
(1) | 仕上ﾕﾆｯﾄ
(外部)
W6900×3222 1か所
| 防鳥ﾈｯﾄ | W2538×H1427 1か所 | 1 | 式
W6900×H1715 1か所
難燃性ﾎﾟﾘｴﾁﾚﾝ糸
0.45mm×15mmﾒｯｼｭ
ﾋﾞﾆﾌﾟﾛ:鳥害対策
軽量ﾋﾟｰｺﾝﾈｯﾄ15mm
品番PN15(軽量,難燃性)同等
防鳥専用軽量ﾈｯﾄ専用取付具
ﾎﾞﾝﾄﾞ接着共
武道場 防鳥ﾈｯﾄ伏図
| 矢道 床 | ﾊﾟｲﾙ長28mm
| 人工芝 | 耐候性ﾎﾟﾘｴﾁﾚﾝ | 326 | ｍ2
ﾕﾆｵﾝﾋﾞｽﾞ:ﾒﾓﾘｰﾀｰﾌ同等
| 矢道床 | W100×H100×L600
| 地先境界ﾌﾞﾛｯｸ | 下地ﾓﾙﾀﾙt30×W150共 | 14.2 | ｍ
D-008 矩計図(8)
| 矢道 | W1110×H850 6射用
| 看的盤 | ｱｸﾘﾙ板t5､ | 1 | か所
文字補強裏板:ﾗﾜﾝ合板t12
文字板:ﾌﾟﾗｽﾁｯｸt3(黒色)
ｶｯﾃｨﾝｸﾞｼｰﾄ:黒字に白文字
判定表示板(回転式):
ﾗﾜﾝ合板W130×H130 ｽﾄｯﾊﾟｰ共
判定表示板用芯棒:RBφ12
周囲取付木枠共
D-079 部分詳細図(7)
| 外壁 | 100×100×500
| PCﾌﾞﾛｯｸ | 差し筋付き異形SUSｲﾝｻｰﾄ 2-M12共 | 8 | か所
(DP塗(ﾋﾟｰﾘﾝｸﾞ工法):
塗装工事へ計上)
| 通路 | ｽﾃﾝﾚｽ製304 W40×H25 糸80
| ﾉﾝｽﾘｯﾌﾟ(B) | 取付金物共 | 23.5 | ｍ
D-070 部分詳細図[1Do-13]
ｱﾄﾗｽ:ｱｼｽﾃｯﾌﾟ ﾉﾝｽﾘｯﾌﾟｶｰﾍﾟｯﾄ用
12-2090同等
| 矢道 床 | L30 T型 塩ﾋﾞ外径φ8
| 水抜きﾊﾟｲﾌﾟ | ﾊﾈ出しPL熱伸び目地t10共 | 6 | か所
D-070 部分詳細図[1Do-11]
| 矢道 床 | L80+250
| 水抜きﾊﾟｲﾌﾟ | ﾌﾟﾗﾌﾚｷ(PFDK-16)外径23φ | 11 | か所
D-070 部分詳細図[1Do-11]
| 矢道 | W13600×H1400
| 防矢ﾈｯﾄ | 充実率75% ﾎﾟﾘｴｽﾃﾙ | 2 | か所
菱形目､二重縫製､周囲ﾗﾀﾞｰ加工
手動ｳｲﾝﾁ:GM-5 滑車:φ75､
昇降ﾜｲﾔｰ:ﾒｯｷﾜｲﾔｰφ6共
D-079 部分詳細図(7)
| 矢道 | W14600×H4000
| 防矢ﾈｯﾄ | 充実率75% ﾎﾟﾘｴｽﾃﾙ | 1 | か所
菱形目､二重縫製､周囲ﾗﾀﾞｰ加工
手動ｳｲﾝﾁ:GM-5 滑車:φ75､
昇降ﾜｲﾔｰ:ﾒｯｷﾜｲﾔｰφ6共
D-079 部分詳細図(7)
| 矢道 | 黒土3:砂5:ｵｶﾞ屑2
| 安土A | D-079 部分詳細図(7) | 32.4 | ｍ3
| 矢道 | 黒土3:砂7
| 安土B | D-079 部分詳細図(7) | 4.3 | ｍ3
| 屋根 | 300×400×120/170
| 樋受け石 | PC製 既製品 3号 | 1 | か所
(内部)
剣道場･柔道場
| ﾎﾜｲﾄﾎﾞｰﾄﾞ | 900×1800 ｱﾙﾐ枠共 | 2 | か所
| 武道場 | W14940×H4260
| 電動間仕切 | 布地:ﾎﾟﾘｴｽﾃﾙ補強繊維入 | 1 | か所
塩化ﾋﾞﾆｰﾙ 1.2kg/m2
落下防止用安全装置､制御盤共
ｺﾄﾌﾞｷ:電動式間仕切り
ﾃﾞｨﾊﾞｲﾀﾞｰ ｼﾝｸﾞﾙ幕同等
D-057 電動間仕切詳細図
| 射場 | ｽﾃﾝﾚｽ製 L1500
| 流し台 | 吊戸棚L1500･水切棚L600共 | 1 | か所
ﾀｶﾗｽﾀﾝﾀﾞｰﾄﾞ:PL型同等
| 剣道場 | 剣道ｺｰﾄ
| ｺｰﾄﾗｲﾝ | 10000×10000 | 1 | 面
ﾗｲﾝ幅50mm 実線
D-078 部分詳細図(6)
小計
(2) | ｻｲﾝ
(内部)
| K-3 | ﾋﾟｸﾄ:ｱｸﾘﾙt=5mm塗装
| 室名ｻｲﾝ1 | ｢男性ﾄｲﾚ｣ H40 | 1 | か所
｢Men's Toilet｣ H40
文字:ｼｰﾄ切文字
SN-001～006 ｻｲﾝ詳細図
| K-4 | ﾋﾟｸﾄ:ｱｸﾘﾙt=5mm塗装
| 室名ｻｲﾝ2(ｼｰﾄ切文字) | ｢ｼｬﾜｰ室｣ H30 | 1 | か所
｢Shower Room｣ H17
文字:ｼｰﾄ切文字
SN-001～006 ｻｲﾝ詳細図
| K-5 | W770×H2700
| ｱﾘｰﾅ･武道館入口ｻｲﾝ | 本体:STｴｷｽﾊﾟﾝﾄﾞﾒﾀﾙ(ﾌﾗｯﾄ加工) | 1 | か所
塗装仕上
文字:ｱｸﾘﾙt=5mm切文字 塗装仕上
ﾋﾟｸﾄ:ﾍﾟｲﾝﾄﾌｨﾙﾑ
ﾋﾞｽ隠し:ｱﾙﾐ ﾌﾗｯﾄﾊﾞｰ 塗装仕上
ｼｰﾄ切り文字:
｢ここで靴を脱いでください｣H40
｢Please take off your shoes
here.｣H25
SN-001～006 ｻｲﾝ詳細図
| K-6 | ｢靴箱｣ H50
| 靴箱ｻｲﾝ | ｢Shoe Box｣ H30 | 2 | か所
ｼｰﾄ切文字共
SN-001～006 ｻｲﾝ詳細図
| ▲ | ｢事務室｣ H30
| ﾊﾞｯｸﾔｰﾄﾞｻｲﾝ | ｢EPS｣ H30 | 10 | か所
ｼｰﾄ切文字
SN-001～006 ｻｲﾝ詳細図
小計
19 | 発生材処理
本体根切り土
| 建設発生土運搬 | 運搬距離4.8km | 503 | ｍ3
杭残土
| 建設発生土運搬 | 運搬距離4.8km | 513 | ｍ3
本体根切り土
| 建設発生土処分 | 場外処分 | 503 | ｍ3
杭残土
| 建設発生土処分 | 場外処分 | 513 | ｍ3
計

## Ⅱ電気設備工事
| 名 称 | 摘 要 | 数 量 | 単位 | 単 価 | 金 額 | 備 考
Ⅱ | 電気設備工事
1 | アリーナ棟 |  | 1 | 式
2 | 屋外 |  | 1 | 式
Ⅱ計
1 | アリーナ棟
1-1 | 受変電設備 |  | 1 | 式
1-2 | 発電設備 |  | 1 | 式
1-3 | 動力設備 |  | 1 | 式
1-4 | 電灯設備 |  | 1 | 式
1-5 | 構内情報通信網設備 |  | 1 | 式
1-6 | 構内交換設備 |  | 1 | 式
1-7 | 情報表示設備 |  | 1 | 式
1-8 | 音響設備 |  | 1 | 式
1-9 | 拡声設備 |  | 1 | 式
1-10 | 誘導支援設備 |  | 1 | 式
1-11 | テレビ共同受信設備 |  | 1 | 式
1-12 | 監視カメラ設備 |  | 1 | 式
1-13 | 防犯設備 |  | 1 | 式
1-14 | 火災報知設備 |  | 1 | 式
計
1-1 | 受変電設備
1 | 受変電設備 |  | 1 | 式
計
1-2 | 発電設備
1 | 非常用発電設備 |  | 1 | 式
2 | 太陽光発電設備 |  | 1 | 式
計
1-3 | 動力設備
1 | 動力幹線 |  | 1 | 式
2 | 動力分岐 |  | 1 | 式
計
1-4 | 電灯設備
1 | 電灯幹線 |  | 1 | 式
2 | 電灯分岐 |  | 1 | 式
3 | 非常照明・誘導灯分岐 |  | 1 | 式
4 | コンセント分岐 |  | 1 | 式
計
1-5 | 構内情報通信網設備
1 | 構内情報通信網設備 |  | 1 | 式
計
1-6 | 構内交換設備
1 | 構内交換設備 |  | 1 | 式
計
1-7 | 情報表示設備
1 | 電気時計設備 |  | 1 | 式
計
1-8 | 音響設備
1 | 個別音響設備 |  | 1 | 式
計
1-9 | 拡声設備
1 | 拡声設備 |  | 1 | 式
計
1-10 | 誘導支援設備
1 | インターホン設備 |  | 1 | 式
2 | トイレ呼出設備 |  | 1 | 式
3 | 音声案内設備 |  | 1 | 式
計
1-11 | テレビ共同受信設備
1 | テレビ共同受信設備 |  | 1 | 式
計
1-12 | 監視カメラ設備
1 | 監視カメラ設備 |  | 1 | 式
計
1-13 | 防犯設備
1 | 機械警備設備 |  | 1 | 式
2 | 電気錠設備 |  | 1 | 式
計
1-14 | 火災報知設備
1 | 自動火災報知設備 |  | 1 | 式
2 | 自動閉鎖設備 |  | 1 | 式
計
2 | 屋外
2-1 | 構内配電線路 |  | 1 | 式
2-2 | 構内通信線路 |  | 1 | 式
計
2-1 | 構内配電線路
1 | 外灯設備 |  | 1 | 式
2 | 高圧幹線 |  | 1 | 式
3 | 構内配電線路 |  | 1 | 式
計
2-2 | 構内通信線路
1 | 構内通信線路 |  | 1 | 式
計
1-1-1 | 受変電設備
| 高圧受変電盤 |  | 1 | 面
| 低圧電灯盤No.1 |  | 1 | 面
| 低圧電灯盤No.2 |  | 1 | 面
| 低圧電灯盤No.3 |  | 1 | 面
| 低圧動力盤 |  | 1 | 面
| 低圧コンデンサ盤 |  | 1 | 面
| 非常低圧電灯動力配電盤 |  | 1 | 面
| 予備品・付属品 |  | 1 | 式
| 機器搬入費 |  | 1 | 式
| 変圧器（トップランナー） | 油入型 1φ3W6.6kV/210-105V 100kVA | 3 | 台
| 変圧器（トップランナー） | 油入型 3φ3W6.6kV/210V 500kVA | 1 | 台
| スコット変圧器 | 油入型 50kVA | 1 | 台
計
1-2-1 | 非常用発電設備
| 発電装置 | ディーゼル機関 260kVA | 1 | 式
| 燃料小出槽 | 200L | 1 | 式
| 地下タンク | 4000L | 1 | 式
| 給油口ボックス |  | 1 | 式
| 機器輸送費 |  | 1 | 式
| 燃料配管工事 |  | 1 | 式
| 試運転及び検査立会ばい煙書類作成助成 |  | 1 | 式
計
1-2-2 | 太陽光発電設備
| 太陽電池 | 25kW （450W×58枚）、取付金具とも | 1 | 式
| パワーコンディショナ | 10kW | 2 | 台
| EMS対応パワコン用ネットワークカード |  | 1 | 枚
| パワコンプルボックス |  | 1 | 個
| 自立運転用コンセント盤 |  | 1 | 面
| 日射計 |  | 1 | 式
| 気温計 |  | 1 | 式
| 計測監視装置 |  | 1 | 式
| 延長ケーブルセット |  | 5 | 組
| 搬入諸経費 |  | 1 | 式
| 太陽電池取付費 |  | 1 | 式
| 太陽電池架台取付費 |  | 1 | 式
| 機器据付工事費 |  | 1 | 式
| 電気配線配管工事費 |  | 1 | 式
| 試験運転調整費 |  | 1 | 式
| 専用コンセント盤 | 1C-A1 | 1 | 面
| 専用コンセント盤 | 1C-M1 | 1 | 面
| EM-IE電線 | 38mm2 管内 | 74 | ｍ
| EM-CEケーブル | 100mm2 - 2C 管内 | 16 | ｍ
| EM-CEケーブル | 100mm2 - 2C ラック | 52 | ｍ
| EM-CEケーブル | 150mm2 - 2C 管内 | 223 | ｍ
| EM-CEケーブル | 150mm2 - 2C FEP管内 | 58 | ｍ
| EM-CEケーブル | 150mm2 - 2C ラック | 98 | ｍ
| 電線管 | E(75) 隠蔽 | 8 | ｍ
| 電線管 | E(75) 露出 | 5 | ｍ
| 電線管 | G(82) 露出 | 48 | ｍ
| 電線管 | G(70)ドブ漬け 露出 | 3 | ｍ
| 電線管 | G(82)ドブ漬け 露出 | 176 | ｍ
| 電線管 | 難燃FEP(100) 地中 | 58 | ｍ
| プルボックス | SUS 500×800×500 WP | 2 | 個
| つば付防水鋳鉄管 | WⅠ1-100-9A | 8 | 本
| 防火区画貫通処理 | G（82） 床 | 12 | 箇所
計
1-3-1 | 動力幹線
| EM-IE電線 | 38mm2 管内 | 109 | ｍ
| EM-IE電線 | 60mm2 管内 | 6 | ｍ
| EM-CETケーブル | 14mm2 管内 | 37 | ｍ
| EM-CETケーブル | 22mm2 管内 | 36 | ｍ
| EM-CETケーブル | 60mm2 管内 | 77 | ｍ
| EM-CETケーブル | 100mm2 管内 | 396 | ｍ
| EM-CETケーブル | 14mm2 ラック | 180 | ｍ
| EM-CETケーブル | 22mm2 ラック | 81 | ｍ
| EM-CETケーブル | 60mm2 ラック | 76 | ｍ
| EM-CETケーブル | 100mm2 ラック | 76 | ｍ
| EM-FPケーブル | 1.2mm - 2C 管内 | 17 | ｍ
| EM-FPケーブル | 1.2mm - 2C ラック | 11 | ｍ
| EM-FPTケーブル | 38mm2 管内 | 10 | ｍ
| EM-FPTケーブル | 200mm2 管内 | 26 | ｍ
| EM-FPTケーブル | 38mm2 ラック | 23 | ｍ
| EM-FPTケーブル | 200mm2 ラック | 17 | ｍ
| EM-FPケーブル | 2.0mm - 2C 管内 | 17 | ｍ
| EM-FPケーブル | 2.0mm - 2C ラック | 11 | ｍ
| 電線管 | E(39) 隠蔽 | 14 | ｍ
| 電線管 | E(39) 露出 | 23 | ｍ
| 電線管 | E(51) 隠蔽 | 5 | ｍ
| 電線管 | E(51) 露出 | 22 | ｍ
| 電線管 | E(63) 隠蔽 | 54 | ｍ
| 電線管 | E(63) 露出 | 15 | ｍ
| 電線管 | E(75) 隠蔽 | 326 | ｍ
| 電線管 | E(75) 露出 | 27 | ｍ
| 電線管 | G(42)ドブ漬け 露出 | 19 | ｍ
| 電線管 | G(54)ドブ漬け 露出 | 8 | ｍ
| 電線管 | G(70)ドブ漬け 露出 | 43 | ｍ
| 電線管 | G(22)LT 露出 | 17 | ｍ
| 電線管 | G(104)LT 露出 | 26 | ｍ
| プルボックス | Z35 200×200×200 WP | 3 | 個
| プルボックス | Z35 300×300×300 WP | 1 | 個
| プルボックス | SUS 300×300×300 WP | 1 | 個
| プルボックス | SUS 400×400×300 WP | 1 | 個
| 防火区画貫通処理 | E（39） 壁 | 1 | 箇所
| 防火区画貫通処理 | E（63） 壁 | 1 | 箇所
| 防火区画貫通処理 | E（75） 壁 | 6 | 箇所
| 防火区画貫通処理 | E（51） 床 | 2 | 箇所
| 防火区画貫通処理 | E（75） 床 | 8 | 箇所
計
1-3-2 | 動力分岐
| 動力制御盤 | 1P-A1 | 1 | 面
| 動力制御盤 | 1P-A2 | 1 | 面
| 動力制御盤 | 2P-A1 | 1 | 面
| 動力制御盤 | RP-A1 | 1 | 面
| 動力制御盤 | 1P-M1 | 1 | 面
| 動力制御盤 | 2P-M1 | 1 | 面
| 手元開閉器（防水型） | MCCB3P 225AF/NT×1 | 1 | 面
| 手元開閉器（防水型） | MCCB3P 225AF/NT×3 | 1 | 面
| 手元開閉器（防水型） | MCCB3P 400AF/NT×3 | 1 | 面
| タンブラスイッチ（新金属プレート） | 1P15A×1 確認表示灯付 | 6 | 個
| タイマースイッチ |  | 7 | 個
| 埋込コンセント（新金属プレート） | 2P15ALK×1 接地極付 | 2 | 個
| 天井抜止コンセント | 2P15A×1 接地極付・抜止形 | 2 | 個
| ブランクプレート |  | 9 | 個
| EM-IE電線 | 1.6mm PF管内 | 40 | ｍ
| EM-IE電線 | 2.0mm 管内 | 607 | ｍ
| EM-IE電線 | 2.0mm PF管内 | 10 | ｍ
| EM-IE電線 | 5.5mm2 管内 | 35 | ｍ
| EM-IE電線 | 8mm2 管内 | 88 | ｍ
| EM-IE電線 | 22mm2 管内 | 34 | ｍ
| EM-EEFケーブル | 1.6mm - 3C PF管内 | 14 | ｍ
| EM-EEFケーブル | 1.6mm - 3C ころがし | 29 | ｍ
| EM-EEFケーブル | 2.0mm - 3C 管内 | 61 | ｍ
| EM-EEFケーブル | 2.0mm - 3C PF管内 | 9 | ｍ
| EM-EEFケーブル | 2.0mm - 3C ラック | 76 | ｍ
| EM-EEFケーブル | 2.0mm - 3C ころがし | 616 | ｍ
| EM-CEケーブル | 3.5mm2 - 2C 管内 | 32 | ｍ
| EM-CEケーブル | 5.5mm2 - 2C 管内 | 103 | ｍ
| EM-CEケーブル | 5.5mm2 - 2C PF管内 | 10 | ｍ
| EM-CEケーブル | 5.5mm2 - 2C ころがし | 19 | ｍ
| EM-CEケーブル | 3.5mm2 - 3C 管内 | 299 | ｍ
| EM-CEケーブル | 3.5mm2 - 3C ラック | 10 | ｍ
| EM-CEケーブル | 5.5mm2 - 3C 管内 | 139 | ｍ
| EM-CEケーブル | 5.5mm2 - 3C PF管内 | 10 | ｍ
| EM-CEケーブル | 5.5mm2 - 3C ころがし | 19 | ｍ
| EM-CEケーブル | 14mm2 - 3C 管内 | 97 | ｍ
| EM-CEケーブル | 3.5mm2 - 4C 管内 | 9 | ｍ
| EM-CETケーブル | 60mm2 管内 | 68 | ｍ
| EM-CEEケーブル | 1.25mm2 - 8C 管内 | 26 | ｍ
| EM-CEEケーブル | 1.25mm2 - 20C 管内 | 26 | ｍ
| 導入線 | 管内 | 7 | ｍ
| 導入線 | PF管内 | 55 | ｍ
| 電線管 | PF(16) 隠蔽 | 21 | ｍ
| 電線管 | PF(22) 隠蔽 | 83 | ｍ
| 電線管 | E(19) 露出 | 52 | ｍ
| 電線管 | E(19) 露出塗装 | 35 | ｍ
| 電線管 | E(25) 隠蔽 | 137 | ｍ
| 電線管 | E(25) 露出 | 206 | ｍ
| 電線管 | E(31) 隠蔽 | 52 | ｍ
| 電線管 | E(31) 露出 | 64 | ｍ
| 電線管 | E(51) 隠蔽 | 22 | ｍ
| 電線管 | E(51) 露出 | 4 | ｍ
| 電線管 | G(22)ドブ漬け 露出 | 221 | ｍ
| 電線管 | G(28)ドブ漬け 露出 | 27 | ｍ
| 電線管 | G(54)ドブ漬け 露出 | 34 | ｍ
| 電動機接続材 | F2（24） | 11 | 箇所
| 電動機接続材 | F2（30） | 1 | 箇所
| 電動機接続材 | F2（50） | 1 | 箇所
| 電動機接続材 | F2（24）WP | 1 | 箇所
| 電動機接続材 | F2（30）WP | 4 | 箇所
| 電動機接続材 | F2（63）WP | 6 | 箇所
| アウトレットボックス | 四角中浅 | 17 | 個
| アウトレットボックス | 四角中深 | 67 | 個
| 丸形露出ボックス | 1方出 E(19) | 5 | 個
| 丸形露出ボックス | 3方出 E(19) | 1 | 個
| 丸形露出ボックス | 2方出 E(25) | 1 | 個
| 丸形露出ボックス | 3方出 E(25) | 4 | 個
| 丸形露出ボックス | 4方出 E(25) | 3 | 個
| 丸形露出ボックス | 1方出 G(22) | 4 | 個
| 丸形露出ボックス | 2方出 G(22) | 6 | 個
| 丸形露出ボックス | 1方出 E(19)塗装 | 1 | 個
| 丸形露出ボックス | 3方出 E(19)塗装 | 1 | 個
| 露出スイッチボックス | 1個用1方出 E(19) | 7 | 個
| 露出スイッチボックス | 1個用1方出 E(19)塗装 | 1 | 個
| 露出スイッチボックス | 1個用1方出 E(25) | 4 | 個
| プルボックス | Z35 200×200×200 WP | 3 | 個
| プルボックス | Z35 300×300×200 WP | 1 | 個
| プルボックス | SUS 200×200×200 WP | 3 | 個
| プルボックス | SUS 300×300×200 WP | 1 | 個
| 防火区画貫通処理 | E（19） 壁 | 1 | 箇所
| 防火区画貫通処理 | E（25） 壁 | 8 | 箇所
計
1-4-1 | 電灯幹線
| EM-IE電線 | 38mm2 管内 | 199 | ｍ
| EM-IE電線 | 60mm2 管内 | 468 | ｍ
| EM-CETケーブル | 14mm2 管内 | 154 | ｍ
| EM-CETケーブル | 22mm2 管内 | 57 | ｍ
| EM-CETケーブル | 38mm2 管内 | 4 | ｍ
| EM-CETケーブル | 60mm2 管内 | 4 | ｍ
| EM-CETケーブル | 100mm2 管内 | 8 | ｍ
| EM-CETケーブル | 14mm2 ラック | 49 | ｍ
| EM-CETケーブル | 22mm2 ラック | 78 | ｍ
| EM-CETケーブル | 38mm2 ラック | 47 | ｍ
| EM-CETケーブル | 60mm2 ラック | 41 | ｍ
| EM-CETケーブル | 100mm2 ラック | 94 | ｍ
| 電線管 | E(39) 隠蔽 | 109 | ｍ
| 電線管 | E(39) 露出 | 23 | ｍ
| 電線管 | E(51) 露出 | 23 | ｍ
| 電線管 | E(63) 露出 | 4 | ｍ
| 電線管 | E(75) 露出 | 8 | ｍ
| 電線管 | G(36)ドブ漬け 露出 | 3 | ｍ
| 電線管 | G(42)ドブ漬け 露出 | 56 | ｍ
| ケーブルラック | ZM-600A | 19 | ｍ
| ケーブルラック | ZM-1000A | 1 | ｍ
| ケーブルラック | ZAM-600B（高耐食性メッキ鋼板） | 15 | ｍ
| ケーブルラック | ZAM-800B（高耐食性メッキ鋼板） | 4 | ｍ
| ケーブルラック | ZAM-1000B（高耐食性メッキ鋼板） | 5 | ｍ
| ケーブルラック | ZT-600B セパ付（高耐食性メッキ鋼板トレー型） | 22 | ｍ
| ケーブルラック | ZT-1000B（高耐食性メッキ鋼板トレー型） | 43 | ｍ
| ケーブルラック | ZAM-600B-WP（高耐食性メッキ鋼板） | 1 | ｍ
| ケーブルラック | ZAM-1000B-WP（高耐食性メッキ鋼板） | 21 | ｍ
| ケーブルラック | ZAM-600B-WP 歩行可能カバー付（高耐食性メッキ鋼板） | 27 | ｍ
| プルボックス | Z35 200×200×200 WP | 6 | 個
| プルボックス | Z35 400×400×300 WP | 1 | 個
| プルボックス | SUS 200×200×200 WP | 1 | 個
| プルボックス | SUS 400×400×300 WP | 2 | 個
| プルボックス | SUS 500×800×500 WP | 2 | 個
| 防火区画貫通処理 | ZM-600A 壁 | 1 | 箇所
| 防火区画貫通処理 | ZM-600A 床 | 3 | 箇所
| 防火区画貫通処理 | ZM-1000A 床 | 1 | 箇所
| 防火区画貫通処理 | E（39） 壁 | 2 | 箇所
| 防火区画貫通処理 | E（39） 床 | 3 | 箇所
| 防火区画貫通処理 | E（51） 床 | 4 | 箇所
計
1-4-2 | 電灯分岐
| 照明器具 | A32C | 12 | 台
| 照明器具 | A52C | 15 | 台
| 照明器具 | AA40W | 2 | 台
| 照明器具 | AJ1 | 48 | 台
| 照明器具 | BB16W | 2 | 台
| 照明器具 | BK1 | 14 | 台
| 照明器具 | BK2 | 10 | 台
| 照明器具 | DL1 | 8 | 台
| 照明器具 | DL2 | 8 | 台
| 照明器具 | DL5 | 33 | 台
| 照明器具 | E16 | 32 | 台
| 照明器具 | F32 | 17 | 台
| 照明器具 | G32C | 4 | 台
| 照明器具 | H20 | 2 | 台
| 照明器具 | LE1-9 | 2 | 台
| 照明器具 | LE1-15 | 16 | 台
| 照明器具 | LE4-15 | 302 | 台
| 照明器具 | LE4-33 | 17 | 台
| 照明器具 | LE5-9 | 1 | 台
| 照明器具 | LE5-12 | 8 | 台
| 照明器具 | LE9-9 | 16 | 台
| 照明器具 | SP1 | 158 | 台
| 照明器具 | SP2 | 9 | 台
| 照明器具 | SP3 | 15 | 台
| 照明器具 | SP4 | 2 | 台
| 照明器具 | SP5 | 2 | 台
| 照明器具 | WW1 | 4 | 台
| 照明器具 | WW2 | 7 | 台
| 照明器具 | a100 | 41 | 台
| 照明器具 | a150 | 23 | 台
| 照明器具 | a200 | 47 | 台
| 照明器具 | b500G | 24 | 台
| 電灯分電盤 | 1L-A1 | 1 | 面
| 電灯分電盤 | 1L-A2 | 1 | 面
| 電灯分電盤 | 2L-A1 | 1 | 面
| 電灯分電盤 | 2L-A2 | 1 | 面
| 電灯分電盤 | 1L-M1 | 1 | 面
| 電灯分電盤 | 2L-M1 | 1 | 面
| タンブラスイッチ（新金属プレート） | 1P15A×1 | 10 | 個
| タンブラスイッチ（新金属プレート） | 1P15A×1 位置表示灯付 | 1 | 個
| タンブラスイッチ（新金属プレート） | 3W15A×1 位置表示灯付 | 2 | 個
| タンブラスイッチ（防滴プレート） | 1P15A×1 | 1 | 個
| リモコンスイッチ（新金属プレート） | 2L | 6 | 個
| リモコンスイッチ（新金属プレート） | 3L | 4 | 個
| リモコンスイッチ（新金属プレート） | 5L | 1 | 個
| リモコンスイッチ（新金属プレート） | 10L | 1 | 個
| 天井抜止コンセント | 2P15A×2 接地極付・抜止形 | 7 | 個
| ブランクプレート |  | 29 | 個
親機
| 照明制御器 | 人感センサー内蔵 | 30 | 個
子機
| 照明制御器 | 人感センサー内蔵 換気扇連動用 | 10 | 個
親機
| 照明制御器 | 人感センサー内蔵 換気扇遅れOFF機能付 | 15 | 個
| 小形パターン・グループ設定器 |  | 1 | 個
| スマート設定器 |  | 1 | 個
| 無線調光システム用リモコン |  | 4 | 個
| 無線調光設定費 |  | 1 | 式
| 液晶スイッチ | 多重伝送方式 | 6 | 個
| 自動点滅器 |  | 1 | 個
| 熱線センサ付自動スイッチ操作ユニット | 1回路用 | 9 | 個
| 熱線センサ付自動スイッチ操作ユニット | 2回路用 | 1 | 個
| 壁付熱線センサ付自動スイッチ | 防雨型 | 3 | 個
| 明るさセンサ | 直付型・無線通信 | 1 | 個
| 露出型配線ダクト | 2P15A 125V E付 1ｍ | 10 | 本
| 露出型配線ダクト | 2P15A 125V E付 2ｍ | 17 | 本
| 露出型配線ダクト | 2P15A 125V E付 3ｍ | 79 | 本
フィードインキャップ
| 露出型配線ダクト | 2P15A 125V E付 | 48 | 個
| EM-IE電線 | 1.6mm 管内 | 71 | ｍ
| EM-IE電線 | 1.6mm PF管内 | 197 | ｍ
| EM-IE電線 | 2.0mm 管内 | 2426 | ｍ
| EM-IE電線 | 2.0mm PF管内 | 1716 | ｍ
| EM-EEFケーブル | 1.6mm - 2C PF管内 | 22 | ｍ
| EM-EEFケーブル | 1.6mm - 2C ころがし | 12 | ｍ
| EM-EEFケーブル | 1.6mm - 3C PF管内 | 31 | ｍ
| EM-EEFケーブル | 1.6mm - 3C ころがし | 34 | ｍ
| EM-EEFケーブル | 2.0mm - 2C PF管内 | 15 | ｍ
| EM-EEFケーブル | 2.0mm - 2C ころがし | 73 | ｍ
| EM-EEFケーブル | 2.0mm - 3C PF管内 | 321 | ｍ
| EM-EEFケーブル | 2.0mm - 3C ころがし | 2874 | ｍ
| EM-CPEE-Sケーブル | 1.2mm - 3P 管内 | 22 | ｍ
| EM-CPEE-Sケーブル | 1.2mm - 3P PF管内 | 8 | ｍ
| EM-CPEE-Sケーブル | 1.2mm - 3P ころがし | 132 | ｍ
| EM-FCPEE-Sケーブル | 1.2mm - 3C 管内 | 79 | ｍ
| EM-FCPEE-Sケーブル | 1.2mm - 3C ラック | 59 | ｍ
| EM-FCPEE-Sケーブル | 1.2mm - 3C ころがし | 53 | ｍ
| EM-FCPEE-Sケーブル | 1.2mm - 1P 管内 | 42 | ｍ
| EM-FCPEE-Sケーブル | 1.2mm - 1P ラック | 18 | ｍ
| EM-FCPEE-Sケーブル | 1.2mm - 3P PF管内 | 131 | ｍ
| EM-FCPEE-Sケーブル | 1.2mm - 3P ころがし | 113 | ｍ
| 電線管 | PF(16) 隠蔽 | 560 | ｍ
| 電線管 | PF(22) 隠蔽 | 564 | ｍ
| 電線管 | E(19) 露出 | 34 | ｍ
| 電線管 | E(19) 露出塗装 | 183 | ｍ
| 電線管 | E(25) 露出 | 96 | ｍ
| 電線管 | E(25) 露出塗装 | 79 | ｍ
| 電線管 | E(25) 隠蔽 | 7 | ｍ
| 電線管 | E(31) 露出塗装 | 97 | ｍ
| 電線管 | E(39) 露出塗装 | 20 | ｍ
| 電線管 | E(39) 隠蔽 | 8 | ｍ
| 電線管 | G(16) 露出 | 12 | ｍ
| 電線管 | G(22) 露出 | 52 | ｍ
| 電線管 | G(22)ドブ漬け 露出 | 22 | ｍ
| レースウェイ | 40×45 | 95 | ｍ
| レースウェイ分岐ボックス | 1方出 | 18 | 個
| レースウェイ分岐ボックス | 2方出 | 1 | 個
| レースウェイ分岐ボックス | 3方出 | 5 | 個
| レースウェイ分岐ボックス | 4方出 | 4 | 個
| アウトレットボックス | 四角中浅 | 144 | 個
| 丸形露出ボックス | 1方出 G(22) | 2 | 個
| 丸形露出ボックス | 2方出 G(22) | 15 | 個
| 丸形露出ボックス | 3方出 G(28) | 2 | 個
| 丸形露出ボックス | 1方出 E(19)塗装 | 39 | 個
| 丸形露出ボックス | 2方出 E(19)塗装 | 6 | 個
| 丸形露出ボックス | 3方出 E(25)塗装 | 6 | 個
| 丸形露出ボックス | 3方出 E(31)塗装 | 12 | 個
| 露出スイッチボックス | 1個用1方出 E(25) | 2 | 個
| 露出スイッチボックス | 1個用1方出 G(16) | 2 | 個
| プルボックス | SS 200×200×200 | 4 | 個
| プルボックス | SS 200×200×200 塗装 | 15 | 個
| プルボックス | SS 300×300×200 | 1 | 個
| プルボックス | SUS 200×200×200 WP | 1 | 個
| 防火区画貫通処理 | E（25） 壁 | 1 | 箇所
計
1-4-3 | 非常照明・誘導灯分岐
| 非常用照明器具 | イ13B | 14 | 台
| 非常用照明器具 | ロ30B | 14 | 台
| 非常用照明器具 | ニ30B | 2 | 台
| 非常用照明器具 | ホ75D | 12 | 台
| 非常用照明器具 | へ13B | 11 | 台
| 階段非常用照明器具 | P30 | 2 | 台
| 階段非常用照明器具 | Q7 | 6 | 台
| 避難口誘導灯 | XABA | 3 | 台
| 避難口誘導灯 | XBBA | 4 | 台
| 避難口誘導灯 | XCBA | 8 | 台
| 避難口誘導灯 | XDCA | 4 | 台
| 通路誘導灯 | YACA | 1 | 台
| 通路誘導灯 | YBCAa | 1 | 台
| 通路誘導灯 | YBCAb | 3 | 台
| 通路誘導灯 | YCCAb | 1 | 台
| 非常照明用直流電源装置 |  | 1 | 台
| 誘導灯信号装置 |  | 1 | 台
| ブランクプレート |  | 2 | 個
| EM-IE電線 | 2.0mm 管内 | 584 | ｍ
| EM-IE電線 | 2.0mm PF管内 | 142 | ｍ
| EM-EEFケーブル | 2.0mm - 2C 管内 | 47 | ｍ
| EM-EEFケーブル | 2.0mm - 2C ラック | 51 | ｍ
| EM-EEFケーブル | 2.0mm - 2C ころがし | 228 | ｍ
| EM-EEFケーブル | 2.0mm - 3C 管内 | 18 | ｍ
| EM-EEFケーブル | 2.0mm - 3C PF管内 | 76 | ｍ
| EM-EEFケーブル | 2.0mm - 3C ラック | 75 | ｍ
| EM-EEFケーブル | 2.0mm - 3C ころがし | 194 | ｍ
| EM-FPケーブル | 1.2mm - 2C 管内 | 158 | ｍ
| EM-AEケーブル | 1.2mm - 2C 管内 | 40 | ｍ
| EM-AEケーブル | 1.2mm - 2C PF管内 | 18 | ｍ
| EM-AEケーブル | 1.2mm - 2C ラック | 25 | ｍ
| EM-AEケーブル | 1.2mm - 2C ころがし | 127 | ｍ
| 電線管 | PF(16) 隠蔽 | 113 | ｍ
| 電線管 | PF(22) 隠蔽 | 53 | ｍ
| 電線管 | E(19) 隠蔽 | 32 | ｍ
| 電線管 | E(19) 露出 | 55 | ｍ
| 電線管 | E(25) 隠蔽 | 6 | ｍ
| 電線管 | E(25) 露出 | 19 | ｍ
| 電線管 | E(25) 露出塗装 | 344 | ｍ
| アウトレットボックス | 四角中浅 | 31 | 個
| 丸形露出ボックス | 1方出 E(25) | 4 | 個
| 丸形露出ボックス | 2方出 E(25) | 2 | 個
| 丸形露出ボックス | 1方出 E(25)塗装 | 5 | 個
| 丸形露出ボックス | 2方出 E(25)塗装 | 6 | 個
| 丸形露出ボックス | 3方出 E(25)塗装 | 3 | 個
| 防火区画貫通処理 | E（19） 壁 | 3 | 箇所
| 防火区画貫通処理 | E（25） 壁 | 2 | 箇所
計
1-4-4 | コンセント分岐
| 壁付複合コンセント（2連新金属プレート） | 2P15A×1 接地極・接地端子付+情報ブランク×1 | 1 | 個
| 壁付複合コンセント（2連新金属プレート） | 2P15A×2 接地極・接地端子付+テレビ端子×1 | 6 | 個
| 壁付複合コンセント（2連新金属プレート） | 2P15A×2 接地極・接地端子付+情報ブランク×2 | 4 | 個
2P15A×1 接地極・接地端子付
| 壁付複合コンセント（3連新金属プレート） | +情報ブランク×2+テレビ端子×1 | 2 | 個
| 壁付コンセント（新金属プレート） | 2P15A×1 接地極・接地端子付 | 59 | 個
| 壁付コンセント（新金属プレート） | 2P15A×1 接地極・接地端子付 抜止形 | 8 | 個
| 壁付コンセント（防滴プレート） | 2P15A×1 接地極・接地端子付 | 1 | 個
| 壁付コンセント（新金属プレート） | 2P15A×2 接地極・接地端子付 簡易ガード付 | 12 | 個
| 壁付コンセント（新金属プレート） | 2P15A×2 接地極・接地端子付 | 71 | 個
| 壁付コンセント（新金属プレート） | 2P20A×1 接地極・接地端子付 | 5 | 個
| 床付コンセント | 2P15A×2 接地極付 | 4 | 個
| 露出コンセント | 2P15A×2 接地極・接地端子付 抜止形 | 5 | 個
| ブランクプレート |  | 133 | 個
| 自動ドア用スイッチ（新金属プレート） | 1P15A×2 | 1 | 個
| カバー・キー付接地防水コンセント | 2P15A×2 接地極・接地端子付 抜止形 | 13 | 個
| 床付インナーコンセント | 2P15A×2 接地極付 | 2 | 個
| 防雨型コンセント | 2P15A×2 接地極・接地端子付 抜止形 | 8 | 個
| EM-IE電線 | 2.0mm 管内 | 1505 | ｍ
| EM-IE電線 | 2.0mm PF管内 | 1285 | ｍ
| EM-EEFケーブル | 1.6mm - 3C PF管内 | 3 | ｍ
| EM-EEFケーブル | 1.6mm - 3C ころがし | 4 | ｍ
| EM-EEFケーブル | 2.0mm - 3C 管内 | 35 | ｍ
| EM-EEFケーブル | 2.0mm - 3C PF管内 | 1410 | ｍ
| EM-EEFケーブル | 2.0mm - 3C ラック | 8 | ｍ
| EM-EEFケーブル | 2.0mm - 3C ころがし | 2352 | ｍ
| EM-HPケーブル | 1.2mm - 6C 管内 | 1 | ｍ
| EM-HPケーブル | 1.2mm - 6C PF管内 | 3 | ｍ
| EM-HPケーブル | 1.2mm - 6C ころがし | 5 | ｍ
| EM-HPケーブル | 1.2mm - 5P 管内 | 302 | ｍ
| EM-HPケーブル | 1.2mm - 5P ラック | 53 | ｍ
| EM-HPケーブル | 1.2mm - 5P ころがし | 104 | ｍ
| EM-CEEケーブル | 1.25mm2 - 3C 管内 | 23 | ｍ
| EM-CEEケーブル | 1.25mm2 - 3C PF管内 | 5 | ｍ
| EM-CEEケーブル | 1.25mm2 - 3C ラック | 13 | ｍ
| EM-CEEケーブル | 1.25mm2 - 3C ころがし | 26 | ｍ
| EM-CEE-Sケーブル | 1.25mm2 - 2C 管内 | 21 | ｍ
| EM-CEE-Sケーブル | 1.25mm2 - 2C PF管内 | 5 | ｍ
| EM-CEE-Sケーブル | 1.25mm2 - 2C ラック | 13 | ｍ
| EM-CEE-Sケーブル | 1.25mm2 - 2C ころがし | 26 | ｍ
| EM-UTPケーブル | 0.5mm - 4P PF管内 | 43 | ｍ
| EM-UTPケーブル | 0.5mm - 4P ころがし | 62 | ｍ
| 導入線 | PF管内 | 3 | ｍ
| 電線管 | PF(16) 隠蔽 | 458 | ｍ
| 電線管 | PF(22) 隠蔽 | 1395 | ｍ
| 電線管 | PF(28) 隠蔽 | 14 | ｍ
| 電線管 | E(19) 露出 | 161 | ｍ
| 電線管 | E(19) 露出塗装 | 175 | ｍ
| 電線管 | E(19) 隠蔽 | 1 | ｍ
| 電線管 | E(25) 露出 | 29 | ｍ
| 電線管 | E(25) 露出塗装 | 58 | ｍ
| 電線管 | E(25) 隠蔽 | 21 | ｍ
| 電線管 | E(31) 露出 | 4 | ｍ
| 電線管 | E(31) 露出塗装 | 169 | ｍ
| 電線管 | E(31) 隠蔽 | 6 | ｍ
| 電線管 | E(51) 露出 | 6 | ｍ
| 電線管 | E(51) 露出塗装 | 42 | ｍ
| 電線管 | E(51) 隠蔽 | 6 | ｍ
| 電線管 | G(16) 露出 | 62 | ｍ
| 電線管 | G(22) 露出 | 16 | ｍ
| アウトレットボックス | 四角中浅 | 303 | 個
| 丸形露出ボックス | 3方出 G(16) | 1 | 個
| 丸形露出ボックス | 1方出 G(22) | 2 | 個
| 丸形露出ボックス | 2方出 G(22) | 2 | 個
| 丸形露出ボックス | 1方出 E(19)塗装 | 5 | 個
| 丸形露出ボックス | 2方出 E(19)塗装 | 25 | 個
| 丸形露出ボックス | 3方出 E(19)塗装 | 2 | 個
| 露出スイッチボックス | 1個用1方出 E(19) | 15 | 個
| 露出スイッチボックス | 1個用1方出 G(16) | 5 | 個
| 露出スイッチボックス | 1個用2方出 G(16) | 3 | 個
| 露出スイッチボックス | 1個用1方出 E(19)塗装 | 5 | 個
| プルボックス | SS 200×200×200 | 2 | 個
| プルボックス | SS 200×200×100 塗装 | 26 | 個
| プルボックス | SS 200×200×200 塗装 | 3 | 個
| プルボックス | SS 300×300×200 塗装 | 2 | 個
| プルボックス | SS 400×400×300 塗装 | 1 | 個
| プルボックス | SUS 200×200×200 WP | 4 | 個
| 防火区画貫通処理 | E（19） 壁 | 4 | 箇所
計
1-5-1 | 構内情報通信網設備
| LAN用アウトレット(Cat6) | 8極8芯 モジュラージャック×2 壁付 | 1 | 個
| LAN用アウトレット(Cat6) | 8極8芯 モジュラージャック×2 二重床用 | 2 | 個
| 無線アクセスポイント用アウトレット(Cat6) | 8極8芯 モジュラージャック×1 二重天井内 | 3 | 個
| 無線アクセスポイント用アウトレット(Cat6) | 8極8芯 モジュラージャック×1 壁掛 | 2 | 個
| 無線アクセスポイント用アウトレット(Cat6) | 8極8芯 モジュラージャック×1 露出 | 4 | 個
| 木板 | W800×D30×H1500 | 2 | 枚
| EM-UTPケーブル | 0.55mm - 4P(Cat6) 管内 | 33 | ｍ
| EM-UTPケーブル | 0.55mm - 4P(Cat6) ラック | 18 | ｍ
| 導入線 | 管内 | 118 | ｍ
| 導入線 | PF管内 | 160 | ｍ
| 電線管 | PF(22) 隠蔽 | 160 | ｍ
| 電線管 | E(25) 露出 | 10 | ｍ
| 電線管 | E(25) 露出塗装 | 44 | ｍ
| 電線管 | E(31) 隠蔽 | 57 | ｍ
| 電線管 | E(31) 露出 | 3 | ｍ
| 電線管 | E(51) 露出 | 5 | ｍ
| 電線管 | G(22)ドブ漬け 露出 | 22 | ｍ
| 電線管 | G(54)ドブ漬け 露出 | 9 | ｍ
| アウトレットボックス | 四角中浅 | 3 | 個
| アウトレットボックス | 四角大深 | 2 | 個
| 丸形露出ボックス | 2方出 E(25) | 3 | 個
| 丸形露出ボックス | 3方出 E(25) | 1 | 個
| 露出スイッチボックス | 1個用1方出 E(25) | 1 | 個
| 防火区画貫通処理 | E（31） 壁 | 2 | 箇所
| 防火区画貫通処理 | G（22） 床 | 1 | 箇所
| 防火区画貫通処理 | G（54） 床 | 1 | 箇所
計
1-6-1 | 構内交換設備
| 本配線盤 | MDF-A1 | 1 | 面
| 弱電端子盤 | 1T-A1 | 1 | 面
| 弱電端子盤 | 1T-A2 | 1 | 面
| 弱電端子盤 | 2T-A1 | 1 | 面
| 弱電端子盤 | 1T-M1 | 1 | 面
| 弱電端子盤 | 2T-M1 | 1 | 面
| 事務室弱電総合盤 |  | 1 | 面
| 電話用アウトレット | 6極4芯 モジュラージャック×2 壁付 | 7 | 個
| 電話用アウトレット | 6極4芯 モジュラージャック×1 壁付 | 1 | 個
| 電話用アウトレット | 6極4芯 モジュラージャック×2 二重床用 | 2 | 個
| EM-IE電線 | 22mm2 管内 | 169 | ｍ
| EM-EBTケーブル | 0.4mm - 3P 管内 | 6 | ｍ
| EM-EBTケーブル | 0.4mm - 3P ラック | 28 | ｍ
| EM-EBTケーブル | 0.4mm - 3P ころがし | 2 | ｍ
| EM-TKEEケーブル | 0.5mm - 10P 管内 | 38 | ｍ
| EM-TKEEケーブル | 0.5mm - 10P ラック | 47 | ｍ
| EM-TKEEケーブル | 0.5mm - 20P 管内 | 5 | ｍ
| EM-TKEEケーブル | 0.5mm - 20P ラック | 22 | ｍ
| EM-BTIEEケーブル | 0.4mm - 2P 管内 | 4 | ｍ
| EM-BTIEEケーブル | 0.4mm - 2P PF管内 | 61 | ｍ
| EM-BTIEEケーブル | 0.4mm - 2P ラック | 54 | ｍ
| EM-BTIEEケーブル | 0.4mm - 2P ころがし | 92 | ｍ
| 導入線 | 管内 | 101 | ｍ
| 電線管 | PF(16) 隠蔽 | 55 | ｍ
| 電線管 | E(25) 露出 | 16 | ｍ
| 電線管 | E(31) 隠蔽 | 54 | ｍ
| 電線管 | E(31) 露出 | 5 | ｍ
| 電線管 | E(51) 露出 | 4 | ｍ
| 電線管 | G(22)ドブ漬け 露出 | 22 | ｍ
| 電線管 | G(54)ドブ漬け 露出 | 40 | ｍ
| ワイヤリングダクト | AS形 300×200mm | 4 | ｍ
| ケーブルラック | ZM-600A セパ付 | 23 | ｍ
| ケーブルラック | ZA-800B セパ付（高耐食性メッキ鋼板） | 6 | ｍ
| ケーブルラック | ZT-600B セパ付（高耐食性メッキ鋼板トレー型） | 22 | ｍ
| アウトレットボックス | 四角中浅 | 6 | 個
| アウトレットボックス | 四角大深 | 2 | 個
| プルボックス | SS 400×400×200 | 4 | 個
| プルボックス | SUS 500×500×300 WP | 4 | 個
| 防火区画貫通処理 | ZM-600A 床 | 3 | 箇所
| 防火区画貫通処理 | E（25） 壁 | 1 | 箇所
| 防火区画貫通処理 | E（31） 壁 | 2 | 箇所
| 防火区画貫通処理 | G（22） 床 | 1 | 箇所
| 防火区画貫通処理 | G（54） 床 | 3 | 箇所
計
1-7-1 | 電気時計設備
| LED式半埋込型デジタル時計 |  | 2 | 台
| φ310無線式壁掛型子時計 |  | 8 | 台
| 時計中継器 |  | 4 | 台
| GPSアンテナ |  | 1 | 台
| EM-FCPEEケーブル | 1.2mm - 1P 管内 | 45 | ｍ
| EM-FCPEEケーブル | 1.2mm - 1P PF管内 | 44 | ｍ
| EM-FCPEEケーブル | 1.2mm - 1P ラック | 25 | ｍ
| EM-FCPEEケーブル | 1.2mm - 2P 管内 | 23 | ｍ
| EM-FCPEEケーブル | 1.2mm - 2P PF管内 | 77 | ｍ
| EM-FCPEEケーブル | 1.2mm - 2P ラック | 68 | ｍ
| 電線管 | PF(16) 隠蔽 | 44 | ｍ
| 電線管 | PF(22) 隠蔽 | 77 | ｍ
| 電線管 | E(19) 露出 | 18 | ｍ
| 電線管 | E(25) 隠蔽 | 2 | ｍ
| 電線管 | E(25) 露出 | 21 | ｍ
| 電線管 | G(22)LT 露出 | 16 | ｍ
| 電線管 | G(22)LT 地中 | 10 | ｍ
| アウトレットボックス | 四角中浅 | 13 | 個
| 丸形露出ボックス | 2方出 E(19) | 1 | 個
| プルボックス | SUS 200×200×200 WP | 1 | 個
| 防火区画貫通処理 | E（25） 壁 | 1 | 箇所
計
1-8-1 | 個別音響設備
| メインアリーナ音響機器操作卓 |  | 1 | 式
| メインアリーナ音響機器操作卓機器取付費 |  | 1 | 式
| メインアリーナ音響機器操作卓機器調整費 |  | 1 | 式
| 放送制御用アクセスポイント |  | 1 | 台
| ダイナミックマイクロホン |  | 2 | 個
| チャージャー |  | 2 | 個
| ワイヤレスアンテナ | 防球型 | 4 | 台
| マイクコンセント | 壁付 | 4 | 個
| デジタルワイヤレスマイク | ハンド型 | 2 | 個
| デジタルワイヤレスマイク | タイピン型 | 2 | 個
| マイクスタンド | 卓上型 | 1 | 台
| マイクスタンド | 床上型 | 1 | 台
| EM-CPEEケーブル | 0.9mm - 5P PF管内 | 5 | ｍ
| EM-CPEEケーブル | 0.9mm - 5P ころがし | 4 | ｍ
| EM-UTPケーブル | 0.5mm - 4P PF管内 | 10 | ｍ
| EM-UTPケーブル | 0.5mm - 4P ころがし | 9 | ｍ
| 同軸ケーブル | EM-S-5C-FB 管内 | 114 | ｍ
| 同軸ケーブル | EM-S-5C-FB PF管内 | 48 | ｍ
| 同軸ケーブル | EM-S-5C-FB ころがし | 133 | ｍ
| ケーブル | 4E6AT-EM PF管内 | 32 | ｍ
| ケーブル | 4E6AT-EM ころがし | 180 | ｍ
| 電線管 | PF(16) 隠蔽 | 48 | ｍ
| 電線管 | PF(28) 隠蔽 | 18 | ｍ
| 電線管 | E(19) 露出 | 114 | ｍ
| アウトレットボックス | 四角中浅 | 5 | 個
| 丸形露出ボックス | 1方出 E(19) | 4 | 個
計
1-9-1 | 拡声設備
| 非常業務放送架 | アンプ990W 30回線+一斉 | 1 | 式
| 非常業務放送架機器取付費 |  | 1 | 式
| 非常業務放送架機器調整費 |  | 1 | 式
| マルチリモートマイクロホン |  | 1 | 式
| マルチリモートマイクロホン機器取付費 |  | 1 | 式
| マルチリモートマイクロホン機器調整費 |  | 1 | 式
| 天井埋込型スピーカー |  | 11 | 台
| 天井埋込型スピーカー | ATT付 | 11 | 台
| 防滴天井露出型スピーカー | ATT付 | 5 | 台
| 天井露出型スピーカー |  | 1 | 台
| 天井露出型スピーカー | ATT付 | 15 | 台
| 壁掛型スピーカー | ATT付 | 12 | 台
| ソフトホーンスピーカー |  | 3 | 台
| アレイ型スピーカー | 防球型、吊下 | 10 | 台
| アレイ型スピーカー機器取付費 |  | 10 | 台
| アレイ型スピーカー機器調整費 |  | 10 | 台
| アッテネータ |  | 10 | 個
| 電源遮断ユニット |  | 3 | 個
| EM-HPケーブル | 1.2mm - 2C 管内 | 8 | ｍ
| EM-HPケーブル | 1.2mm - 2C PF管内 | 51 | ｍ
| EM-HPケーブル | 1.2mm - 3C 管内 | 639 | ｍ
| EM-HPケーブル | 1.2mm - 3C PF管内 | 271 | ｍ
| EM-HPケーブル | 1.2mm - 3C ころがし | 521 | ｍ
| EM-HPケーブル | 1.2mm - 5P PF管内 | 9 | ｍ
| EM-HPケーブル | 1.2mm - 10P 管内 | 15 | ｍ
| EM-HPケーブル | 1.2mm - 10P PF管内 | 4 | ｍ
| EM-HPケーブル | 1.2mm - 15P PF管内 | 5 | ｍ
| EM-HPケーブル | 1.2mm - 15P ころがし | 10 | ｍ
| EM-HPケーブル | 1.2mm - 20P PF管内 | 5 | ｍ
| EM-HPケーブル | 1.2mm - 20P ころがし | 10 | ｍ
| EM-CPEEケーブル | 0.9mm - 3P PF管内 | 5 | ｍ
| EM-CPEEケーブル | 0.9mm - 3P ころがし | 3 | ｍ
| EM-MEESケーブル | 0.75mm2 - 2C PF管内 | 5 | ｍ
| EM-MEESケーブル | 0.75mm2 - 2C ころがし | 3 | ｍ
| 電線管 | PF(16) 隠蔽 | 247 | ｍ
| 電線管 | PF(22) 隠蔽 | 15 | ｍ
| 電線管 | PF(28) 隠蔽 | 18 | ｍ
| 電線管 | PF(36) 隠蔽 | 11 | ｍ
| 電線管 | E(19) 露出 | 33 | ｍ
| 電線管 | E(19) 露出塗装 | 436 | ｍ
| 電線管 | E(25) 露出塗装 | 40 | ｍ
| 電線管 | G(28)ドブ漬け 露出 | 13 | ｍ
| 電線管 | G(28)LT 露出 | 3 | ｍ
| アウトレットボックス | 四角中浅 | 34 | 個
| 丸形露出ボックス | 1方出 E(19)塗装 | 16 | 個
| 丸形露出ボックス | 2方出 E(19)塗装 | 12 | 個
| 丸形露出ボックス | 3方出 E(19)塗装 | 2 | 個
| 丸形露出ボックス | 4方出 E(19)塗装 | 2 | 個
| 丸形露出ボックス | 2方出 E(25)塗装 | 2 | 個
| 露出スイッチボックス | 1個用1方出 E(19)塗装 | 1 | 個
| プルボックス | SS 200×200×100 | 1 | 個
| プルボックス | SS 200×200×100 塗装 | 4 | 個
| プルボックス | SUS 200×200×100 WP | 3 | 個
| 防火区画貫通処理 | G（28） 床 | 2 | 箇所
計
1-10-1 | インターホン設備
| モニター付インターホン端末 |  | 1 | 台
| カメラ付ドアホン端末 |  | 4 | 台
| L2スイッチングHUB | PoE・24ポート | 1 | 台
| EM-UTPケーブル | 0.5mm - 4P(Cat5e) 管内 | 58 | ｍ
| EM-UTPケーブル | 0.5mm - 4P(Cat5e) PF管内 | 33 | ｍ
| EM-UTPケーブル | 0.5mm - 4P(Cat5e) ころがし | 109 | ｍ
| 電線管 | PF(22) 隠蔽 | 33 | ｍ
| 電線管 | G(22)ドブ漬け 露出 | 58 | ｍ
| アウトレットボックス | 四角中浅 | 4 | 個
| スイッチボックス | 3個用 | 1 | 個
| 丸形露出ボックス | 2方出 G(22) | 3 | 個
計
1-10-2 | トイレ呼出設備
| 多目的アダプター |  | 2 | 台
| 多目的アダプター端末 |  | 6 | 台
| 角型表示灯 |  | 6 | 個
| 呼出ボタン |  | 9 | 個
| 復旧ボタン |  | 6 | 個
| IX端末情報セットアップ費 |  | 14 | 台
| IX基本情報セットアップ費 |  | 1 | 台
| EM-AEケーブル | 0.9mm - 2C PF管内 | 111 | ｍ
| EM-AEケーブル | 0.9mm - 2C ころがし | 197 | ｍ
| EM-UTPケーブル | 0.5mm - 4P(Cat5e) PF管内 | 39 | ｍ
| EM-UTPケーブル | 0.5mm - 4P(Cat5e) ころがし | 68 | ｍ
| 電線管 | PF(16) 隠蔽 | 111 | ｍ
| 電線管 | PF(22) 隠蔽 | 39 | ｍ
| アウトレットボックス | 四角中浅 | 21 | 個
| アウトレットボックス | 四角中深 | 6 | 個
| スイッチボックス | 3個用 | 2 | 個
計
1-10-3 | 音声案内設備
| トイレ音声案内装置 | 天井露出型+壁露出型 | 3 | 組
| トイレ音声案内装置機器取付費 |  | 3 | 組
| トイレ音声案内装置機器調整費 |  | 3 | 組
| 消耗品雑材費 |  | 1 | 式
| 運搬費 |  | 1 | 式
| 諸経費 |  | 1 | 式
| 法定福利費 |  | 1 | 式
| EM-CPEEケーブル | 0.9mm - 3P PF管内 | 9 | ｍ
| EM-CPEEケーブル | 0.9mm - 3P ころがし | 7 | ｍ
| 電線管 | PF(22) 隠蔽 | 9 | ｍ
| アウトレットボックス | 四角中浅 | 3 | 個
計
1-11-1 | テレビ共同受信設備
| UHFアンテナ | 20EL(SUS) AU-2 | 1 | 台
| BS・CS110°アンテナ | 750φ | 1 | 台
| アンテナマスト | 側壁型 SUS製 支持管取付プレート共 | 2 | 基
| 混合器 | CS-MW | 1 | 個
| 増幅器 | SH・UF-1 | 4 | 個
| 1分岐器 | SH-C1 | 2 | 個
| 2分配器 | SH-D2 | 2 | 個
| 6分配器 | SH-D6 | 1 | 個
| 避雷器 | カテゴリC | 2 | 個
| テレビ端子 | 1端子用 床付 SH-7F | 1 | 個
| 同軸ケーブル | EM-S-5C-FB PF管内 | 70 | ｍ
| 同軸ケーブル | EM-S-5C-FB ころがし | 116 | ｍ
| 同軸ケーブル | EM-S-7C-FB 管内 | 98 | ｍ
| 同軸ケーブル | EM-S-7C-FB ラック | 85 | ｍ
| 同軸ケーブル | EM-S-7C-FB ころがし | 6 | ｍ
| 導入線 | 管内 | 26 | ｍ
| 電線管 | PF(16) 隠蔽 | 70 | ｍ
| 電線管 | E(25) 露出 | 27 | ｍ
| 電線管 | E(31) 露出 | 3 | ｍ
| 電線管 | G(22) 露出 | 68 | ｍ
| 電線管 | G(28)ドブ漬け 露出 | 25 | ｍ
| アウトレットボックス | 四角大深 | 1 | 個
| プルボックス | SS 200×200×200 | 1 | 個
| プルボックス | SUS 200×200×200 WP | 3 | 個
| 防火区画貫通処理 | E（25） 床 | 3 | 箇所
| 防火区画貫通処理 | G（28） 床 | 1 | 箇所
計
1-12-1 | 監視カメラ設備
| ITV架 |  | 1 | 式
| ITV架機器取付費 |  | 1 | 式
| ITV架機器調整費 |  | 1 | 式
| スイッチングHUB | PoE 8ポート | 1 | 台
| スイッチングHUB機器取付費 | PoE 8ポート | 1 | 台
| スイッチングHUB機器調整費 | PoE 8ポート | 1 | 台
| スイッチングHUB | PoE 16ポート | 2 | 台
| スイッチングHUB機器取付費 | PoE 16ポート | 2 | 台
| スイッチングHUB機器調整費 | PoE 16ポート | 2 | 台
| 屋内固定ネットワークカメラ | ドーム型 | 3 | 台
| 屋内固定ネットワークカメラ | 天井吊下 | 8 | 台
| 屋内固定ネットワークカメラ | ガード付 | 4 | 台
| 屋外固定ネットワークカメラ | ドーム型 | 1 | 台
| EM-UTPケーブル | 0.5mm - 4P(Cat6a) 管内 | 331 | ｍ
| EM-UTPケーブル | 0.5mm - 4P(Cat6a) PF管内 | 169 | ｍ
| EM-UTPケーブル | 0.5mm - 4P(Cat6a) ころがし | 31 | ｍ
| 同軸ケーブル | EM-5C-2E 管内 | 4 | ｍ
| 同軸ケーブル | EM-5C-2E PF管内 | 3 | ｍ
| 同軸ケーブル | EM-5C-2E ころがし | 5 | ｍ
| 電線管 | PF(16) 隠蔽 | 130 | ｍ
| 電線管 | PF(22) 隠蔽 | 18 | ｍ
| 電線管 | E(19) 露出塗装 | 320 | ｍ
| 電線管 | G(16)ドブ漬け 露出 | 10 | ｍ
| 電線管 | G(16)LT 露出 | 5 | ｍ
| アウトレットボックス | 四角中浅 | 4 | 個
| 丸形露出ボックス | 1方出 E(19)塗装 | 12 | 個
| プルボックス | SS 200×200×100 | 1 | 個
| プルボックス | SUS 200×200×100 WP | 3 | 個
| 防火区画貫通処理 | G（16） 床 | 2 | 箇所
計
1-13-1 | 機械警備設備
| 導入線 | 管内 | 98 | ｍ
| 導入線 | PF管内 | 369 | ｍ
| 電線管 | PF(22) 隠蔽 | 369 | ｍ
| 電線管 | E(25) 隠蔽 | 14 | ｍ
| 電線管 | E(25) 露出 | 20 | ｍ
| 電線管 | E(25) 露出塗装 | 38 | ｍ
| 電線管 | G(22)LT 露出 | 19 | ｍ
| 電線管 | G(22)LT 地中 | 7 | ｍ
| アウトレットボックス | 四角中浅 | 35 | 個
| 丸形露出ボックス | 1方出 E(25) | 1 | 個
| 丸形露出ボックス | 2方出 E(25) | 1 | 個
| 防火区画貫通処理 | E（25） 壁 | 2 | 箇所
| 防火区画貫通処理 | G（22） 床 | 1 | 箇所
計
1-13-2 | 電気錠設備
| 導入線 | 管内 | 34 | ｍ
| 導入線 | PF管内 | 118 | ｍ
| 電線管 | PF(22) 隠蔽 | 118 | ｍ
| 電線管 | E(25) 隠蔽 | 34 | ｍ
| アウトレットボックス | 四角中浅 | 8 | 個
| コンクリートボックス | 八角 | 1 | 個
| 防火区画貫通処理 | E（25） 壁 | 2 | 箇所
計
1-14-1 | 自動火災報知設備
| 複合受信機 | P型1級60回線、窓式、壁掛型 | 1 | 台
| リレー盤 | 壁掛型 | 1 | 台
消火栓組込型
| 機器収容箱 | 発信機、電話機収容 | 5 | 面
消火栓組込型
| 機器収容箱 | 発信機、電話機収容、プロテクター付 | 8 | 面
消火栓組込屋外型
| 機器収容箱 | 発信機、電話機収容 | 2 | 面
| 移報器 | ポンプ始動用 表示灯用電源2A | 1 | 台
| 差動式スポット型感知器 | 2種 | 30 | 個
| 差動式スポット型感知器 | 2種、防水型 | 10 | 個
| 差動式スポット型感知器 | 2種、プロテクター付 | 7 | 個
| 定温式スポット型感知器 | 特種、60℃、防水型 | 4 | 個
| 定温式スポット型感知器 | 1種、70℃、防水型 | 23 | 個
1種、露出型
| 光電式スポット型感知器 | 自動試験・自動感度補正機能付、プロテクター付 | 30 | 個
2種、露出型
| 光電式スポット型感知器 | 自動試験・自動感度補正機能付 | 3 | 個
2種、露出型
| 光電式スポット型感知器 | 予備保全表示機能付 | 30 | 個
2種、点検口付
| 光電式スポット型感知器 | 予備保全表示機能付 | 1 | 個
2種、露出型
| 光電式スポット型感知器 | 予備保全表示機能付、プロテクター付 | 5 | 個
| EM-HPケーブル | 0.9mm - 2C 管内 | 3 | ｍ
| EM-HPケーブル | 0.9mm - 2C PF管内 | 34 | ｍ
| EM-HPケーブル | 0.9mm - 2C ころがし | 169 | ｍ
| EM-HPケーブル | 0.9mm - 5P PF管内 | 3 | ｍ
| EM-HPケーブル | 0.9mm - 5P ころがし | 29 | ｍ
| EM-HPケーブル | 0.9mm - 10P 管内 | 206 | ｍ
| EM-HPケーブル | 0.9mm - 10P PF管内 | 92 | ｍ
| EM-HPケーブル | 0.9mm - 10P ころがし | 239 | ｍ
| EM-HPケーブル | 1.2mm - 3P 管内 | 4 | ｍ
| EM-HPケーブル | 1.2mm - 3P PF管内 | 49 | ｍ
| EM-HPケーブル | 1.2mm - 3P ころがし | 20 | ｍ
| EM-HPケーブル | 1.2mm - 10P 管内 | 9 | ｍ
| EM-HPケーブル | 1.2mm - 10P PF管内 | 5 | ｍ
| EM-HPケーブル | 1.2mm - 10P ころがし | 36 | ｍ
| EM-AEケーブル | 0.9mm - 2C 管内 | 100 | ｍ
| EM-AEケーブル | 0.9mm - 2C PF管内 | 13 | ｍ
| EM-AEケーブル | 0.9mm - 2C ころがし | 198 | ｍ
| EM-AEケーブル | 0.9mm - 4C 管内 | 327 | ｍ
| EM-AEケーブル | 0.9mm - 4C PF管内 | 3 | ｍ
| EM-AEケーブル | 0.9mm - 4C ころがし | 187 | ｍ
| 電線管 | PF(16) 隠蔽 | 49 | ｍ
| 電線管 | PF(22) 隠蔽 | 3 | ｍ
| 電線管 | PF(28) 隠蔽 | 97 | ｍ
| 電線管 | E(19) 露出 | 58 | ｍ
| 電線管 | E(19) 露出塗装 | 371 | ｍ
| 電線管 | E(31) 露出 | 37 | ｍ
| 電線管 | E(31) 露出塗装 | 178 | ｍ
| 電線管 | G(16)ドブ漬け 露出 | 1 | ｍ
| アウトレットボックス | 四角中深 | 33 | 個
| 丸形露出ボックス | 1方出 E(19) | 15 | 個
| 丸形露出ボックス | 2方出 E(19) | 8 | 個
| 丸形露出ボックス | 3方出 E(19) | 1 | 個
| 丸形露出ボックス | 2方出 E(31) | 1 | 個
| 丸形露出ボックス | 1方出 E(19)塗装 | 17 | 個
| 丸形露出ボックス | 2方出 E(19)塗装 | 19 | 個
| 丸形露出ボックス | 3方出 E(19)塗装 | 12 | 個
| 丸形露出ボックス | 4方出 E(19)塗装 | 1 | 個
| 丸形露出ボックス | 3方出 E(31)塗装 | 2 | 個
| 防火区画貫通処理 | E（19） 壁 | 9 | 箇所
| 防火区画貫通処理 | E（31） 壁 | 2 | 箇所
| 立会検査費 |  | 1 | 式
計
1-14-2 | 自動閉鎖設備
3種、露出型
| 光電式スポット型感知器 | 自動試験・自動感度補正機能付、防排煙連動用 | 2 | 個
3種、露出型
| 光電式スポット型感知器 | 防排煙連動用、予備保全表示機能付 | 12 | 個
3種、露出型
| 光電式スポット型感知器 | 防排煙連動用、予備保全表示機能付、プロテクター付 | 2 | 個
| 防火戸用レリーズ | ラッチ式 | 2 | 個
| EM-HPケーブル | 1.2mm - 3C 管内 | 6 | ｍ
| EM-HPケーブル | 1.2mm - 3C ころがし | 18 | ｍ
| EM-HPケーブル | 1.2mm - 3P 管内 | 11 | ｍ
| EM-HPケーブル | 1.2mm - 3P PF管内 | 8 | ｍ
| EM-HPケーブル | 1.2mm - 3P ころがし | 66 | ｍ
| EM-AEケーブル | 0.9mm - 2C 管内 | 5 | ｍ
| EM-AEケーブル | 0.9mm - 2C ころがし | 20 | ｍ
| EM-AEケーブル | 0.9mm - 4C 管内 | 30 | ｍ
| EM-AEケーブル | 0.9mm - 4C ころがし | 15 | ｍ
| 電線管 | PF(22) 隠蔽 | 8 | ｍ
| 電線管 | E(19) 露出塗装 | 41 | ｍ
| 電線管 | E(25) 露出 | 2 | ｍ
| 電線管 | E(25) 露出塗装 | 9 | ｍ
| アウトレットボックス | 四角中深 | 10 | 個
| 丸形露出ボックス | 1方出 E(19)塗装 | 3 | 個
| 丸形露出ボックス | 2方出 E(19)塗装 | 2 | 個
| 丸形露出ボックス | 2方出 E(25)塗装 | 1 | 個
| 防火区画貫通処理 | E（19） 壁 | 4 | 箇所
計
2-1-1 | 外灯設備
| 照明器具 | PL1 | 10 | 台
| 照明器具 | PL2 | 14 | 台
| 照明器具 | SP7 | 5 | 台
| 外灯基礎 | 600×600×1300 | 10 | 基
| 電線管 | G(54)ドブ漬け 露出 | 44 | ｍ
| 電線管 | G(54)LT 地中 | 9 | ｍ
| 電線管 | 難燃FEP(30) 地中 | 357 | ｍ
| 電線管 | 難燃FEP(50) 地中 | 21 | ｍ
| EM-CEケーブル | 5.5mm2 - 3C FEP管内 | 70 | ｍ
| EM-CEケーブル | 5.5mm2 - 4C 管内 | 114 | ｍ
| EM-CEケーブル | 5.5mm2 - 4C FEP管内 | 337 | ｍ
| プルボックス | SUS 200×200×200 WP | 5 | 個
| ハンドホール | H2-9+R2K-60 | 4 | 基
| つば付防水鋳鉄管 | WⅠ1-75-9A | 3 | 本
| 接地工事 | ED | 29 | 箇所
| ケーブル埋設シート |  | 344 | ｍ
| 根切 |  | 96 | ｍ3
| 埋戻 |  | 96 | ｍ3
計
2-1-2 | 高圧幹線
7.2kV 300A ZCT,VT,LA内蔵
| 高圧気中開閉器 | 方向性SOG屋外SUSボックス付 | 1 | 台
| 引込柱 | 15-19-10kN 装柱材、根枷共 | 1 | 本
| 導入線 | 管内 | 24 | ｍ
| 電線管 | G(28) 露出 | 5 | ｍ
| 電線管 | G(82) 露出 | 9 | ｍ
| 電線管 | G(28)ドブ漬け 露出 | 10 | ｍ
| 電線管 | G(82)ドブ漬け 露出 | 19 | ｍ
| 電線管 | VE(16) 露出 | 15 | ｍ
| 電線管 | VE(16) 地中 | 20 | ｍ
| 電線管 | G(28)LT 露出 | 2 | ｍ
| 電線管 | G(28)LT 地中 | 7 | ｍ
| 電線管 | G(82)LT 露出 | 5 | ｍ
| 電線管 | G(82)LT 地中 | 14 | ｍ
| 電線管 | 難燃FEP(30) 地中 | 87 | ｍ
| 電線管 | 難燃FEP(80) 地中 | 174 | ｍ
| EM-IE電線 | 14mm2 管内 | 35 | ｍ
| 6kV EM-CETケーブル | 38mm2 管内 | 24 | ｍ
| 6kV EM-CETケーブル | 38mm2 FEP管内 | 87 | ｍ
| 6kV EM-FPTケーブル | 38mm2 バンド留め | 13 | ｍ
| EM-CEE-Sケーブル | 2mm2 - 4C 管内 | 23 | ｍ
| EM-CEE-Sケーブル | 2mm2 - 4C FEP管内 | 87 | ｍ
| ケーブル端末処理材 | 6kV EM-CET 38mm2 屋内 | 1 | 箇所
| ケーブル端末処理材 | 6kV EM-CET 38mm2 屋外 | 1 | 箇所
| プルボックス | Z35 500×800×500 WP | 1 | 個
| プルボックス | SUS 500×800×500 WP | 3 | 個
| 防火区画貫通処理 | G（28） 床 | 2 | 箇所
| 防火区画貫通処理 | G（82） 床 | 4 | 箇所
| ハンドホール | 1200×1200×1200 鉄蓋(600)中耐蓋 | 4 | 基
| つば付防水鋳鉄管 | WⅠ1-50-9A | 1 | 本
| つば付防水鋳鉄管 | WⅠ1-100-9A 高圧幹線 | 1 | 本
| つば付防水鋳鉄管 | WⅠ1-100-9A 予備配管 | 1 | 本
| 接地工事 | ED | 1 | 箇所
| 接地工事 | EA、ED、ELH | 1 | 箇所
| 埋設標 | コンクリート製 | 8 | 箇所
| ケーブル埋設シート |  | 93 | ｍ
| 根切 |  | 134 | ｍ3
| 埋戻 |  | 134 | ｍ3
計
2-1-3 | 構内配電線路
| 電線管 | E(25) 露出 | 4 | ｍ
| 電線管 | E(39) 露出 | 5 | ｍ
| 電線管 | G(70) 露出 | 5 | ｍ
| 電線管 | G(22)ドブ漬け 露出 | 3 | ｍ
| 電線管 | G(36)ドブ漬け 露出 | 16 | ｍ
| 電線管 | G(70)ドブ漬け 露出 | 10 | ｍ
| 電線管 | G(22)LT 露出 | 8 | ｍ
| 電線管 | G(70)LT 地中 | 2 | ｍ
| 電線管 | 難燃FEP(30) 地中 | 22 | ｍ
| 電線管 | 難燃FEP(40) 地中 | 54 | ｍ
| 電線管 | 難燃FEP(50) 地中 | 43 | ｍ
| 電線管 | 難燃FEP(80) 地中 | 14 | ｍ
| EM-IE電線 | 5.5mm2 管内 | 166 | ｍ
| EM-IE電線 | 14mm2 管内 | 178 | ｍ
| EM-IE電線 | 60mm2 管内 | 55 | ｍ
| EM-IE電線 | 100mm2 管内 | 75 | ｍ
| EM-IE電線 | 150mm2 管内 | 45 | ｍ
| EM-IE電線 | 5.5mm2 FEP管内 | 13 | ｍ
| EM-IE電線 | 38mm2 FEP管内 | 25 | ｍ
| EM-IE電線 | 60mm2 FEP管内 | 29 | ｍ
| EM-CEケーブル | 5.5mm2 - 3C 管内 | 7 | ｍ
| EM-CEケーブル | 5.5mm2 - 3C FEP管内 | 12 | ｍ
| EM-CEケーブル | 5.5mm2 - 3C ラック | 8 | ｍ
| EM-CETケーブル | 14mm2 管内 | 21 | ｍ
| EM-CETケーブル | 14mm2 FEP管内 | 54 | ｍ
| EM-CETケーブル | 14mm2 ラック | 9 | ｍ
| EM-CETケーブル | 22mm2 FEP管内 | 43 | ｍ
| EM-CETケーブル | 100mm2 FEP管内 | 14 | ｍ
| EM-FCPEE-Sケーブル | 1.2mm - 3C 管内 | 8 | ｍ
| EM-FCPEE-Sケーブル | 1.2mm - 3C FEP管内 | 10 | ｍ
| 防火区画貫通処理 | E（39） 床 | 2 | 箇所
| 防火区画貫通処理 | G（70） 床 | 2 | 箇所
| つば付防水鋳鉄管 | WⅠ1-50-9A | 3 | 本
| つば付防水鋳鉄管 | WⅠ1-75-9A | 10 | 本
| つば付防水鋳鉄管 | WⅠ1-100-9A | 2 | 本
| 接地工事 | ELA | 1 | 箇所
| 接地工事 | EA/D | 1 | 箇所
| 接地工事 | EB | 1 | 箇所
| 接地工事 | Ec | 1 | 箇所
| 接地工事 | ED | 1 | 箇所
| 接地工事 | EAt | 1 | 箇所
| 接地工事 | EDt | 1 | 箇所
| 接地工事 | Et | 2 | 箇所
| 埋設標 | コンクリート製 | 6 | 箇所
| ケーブル埋設シート |  | 42 | ｍ
| 根切 |  | 20 | ｍ3
| 埋戻 |  | 20 | ｍ3
計
2-2-1 | 構内通信線路
| 導入線 | 管内 | 61 | ｍ
| 電線管 | G(16)LT 露出 | 8 | ｍ
| 電線管 | G(22)LT 露出 | 23 | ｍ
| 電線管 | G(28)LT 露出 | 8 | ｍ
| 電線管 | G(54)LT 露出 | 36 | ｍ
| 電線管 | G(54)LT 地中 | 25 | ｍ
| 電線管 | 難燃FEP(30) 地中 | 73 | ｍ
| 電線管 | 難燃FEP(40) 地中 | 10 | ｍ
| 電線管 | 難燃FEP(50) 地中 | 214 | ｍ
| EM-HPケーブル | 0.9mm - 10P FEP管内 | 10 | ｍ
| EM-HPケーブル | 1.2mm - 3C 管内 | 4 | ｍ
| EM-HPケーブル | 1.2mm - 3C FEP管内 | 8 | ｍ
| EM-HPケーブル | 1.2mm - 3P FEP管内 | 10 | ｍ
| EM-FCPEE-Sケーブル | 1.2mm - 3C 管内 | 8 | ｍ
| EM-FCPEE-Sケーブル | 1.2mm - 3C FEP管内 | 10 | ｍ
| EM-UTPケーブル | 0.5mm - 4P(Cat6) 管内 | 4 | ｍ
| EM-UTPケーブル | 0.5mm - 4P(Cat6) FEP管内 | 8 | ｍ
| EM-UTPケーブル | 0.55mm - 4P(Cat6) 管内 | 8 | ｍ
| EM-UTPケーブル | 0.55mm - 4P(Cat6) FEP管内 | 10 | ｍ
| EM-TKEEケーブル | 0.5mm - 10P 管内 | 8 | ｍ
| EM-TKEEケーブル | 0.5mm - 10P FEP管内 | 10 | ｍ
| 同軸ケーブル | EM-S-7C-FB 管内 | 8 | ｍ
| 同軸ケーブル | EM-S-7C-FB FEP管内 | 10 | ｍ
| ハンドホール | H1-9+R2K-60 セパ付 | 3 | 基
| つば付防水鋳鉄管 | WⅠ1-50-9A | 5 | 本
| つば付防水鋳鉄管 | WⅠ1-75-9A | 13 | 本
| つば付防水鋳鉄管 | WⅠ1-75-9A 予備配管 | 3 | 本
| 埋設標 | 鉄製 | 7 | 箇所
| ケーブル埋設シート |  | 103 | ｍ
| 根切 |  | 44 | ｍ3
| 埋戻 |  | 44 | ｍ3
計

## Ⅲ機械設備工事
| 名 称 | 摘 要 | 数 量 | 単位 | 単 価 | 金 額 | 備 考
Ⅲ | 機械設備工事
1 | アリーナ棟 |  | 1 | 式
2 | 武道場棟 |  | 1 | 式
3 | 外構 |  | 1 | 式
Ⅲ計
1 | アリーナ棟
(1) | 空気調和設備 | 機器設備 | 1 | 式
(2) | 空気調和設備 | ﾀﾞｸﾄ設備 | 1 | 式
(3) | 空気調和設備 | 配管設備 | 1 | 式
(4) | 空気調和設備 | 総合調整 | 1 | 式
(5) | 換気設備 | 機器設備 | 1 | 式
(6) | 換気設備 | ﾀﾞｸﾄ設備 | 1 | 式
(7) | 換気設備 | 総合調整 | 1 | 式
(8) | 自動制御設備 |  | 1 | 式
(9) | 衛生器具設備 |  | 1 | 式
(10) | 給水設備 |  | 1 | 式
(11) | 排水設備 |  | 1 | 式
(12) | 給湯設備 |  | 1 | 式
(13) | 消火設備 |  | 1 | 式
(14) | ガス設備 |  | 1 | 式
計
2 | 武道場棟
(1) | 空気調和設備 | 機器設備 | 1 | 式
(2) | 空気調和設備 | ﾀﾞｸﾄ設備 | 1 | 式
(3) | 空気調和設備 | 配管設備 | 1 | 式
(4) | 空気調和設備 | 総合調整 | 1 | 式
(5) | 換気設備 | 機器設備 | 1 | 式
(6) | 換気設備 | ﾀﾞｸﾄ設備 | 1 | 式
(7) | 換気設備 | 総合調整 | 1 | 式
(8) | 衛生器具設備 |  | 1 | 式
(9) | 給水設備 |  | 1 | 式
(10) | 排水設備 |  | 1 | 式
(11) | 給湯設備 |  | 1 | 式
(12) | 消火設備 |  | 1 | 式
計
3 | 外構
(1) | 給水設備 |  | 1 | 式
(2) | 排水設備 |  | 1 | 式
計
1 | アリーナ棟
(1) | 空気調和設備 | 機器設備
| AHP-1-1 | ﾓｼﾞｭｰﾙ連結型 高効率仕様
| 空気熱源ﾋｰﾄﾎﾟﾝﾌﾟﾁﾗｰ | INVﾎﾟﾝﾌﾟ組込型 防振架台、付属品共 | 3 | 台
冷却能力：118Kw
加熱能力：118kw
冷水水量：242L/min
温水水量：256L/min
| TEX-1-1 | 容量 208L、最大吸収量 165L
| 密閉式膨張ﾀﾝｸ | 基準封入圧力400kPa、付属品共 | 1 | 台
| TC-1-1 | 容量1,200L 最高使用圧力500kPa
| ｸｯｼｮﾝﾀﾝｸ | 接続口径 入100A, 出100A | 1 | 台
| OAHU-1-1 | 立型 風量：11,220㎥/h
| ﾕﾆｯﾄ形空気調和機 | 水量：116L/min 付属品共 | 1 | 台
冷却能力：56.6Kw
加熱能力：24.4kw
| OAHU-1-2 | ｺﾝﾊﾟｸﾄ 風量：7,220㎥/h
| ﾕﾆｯﾄ形空気調和機 | 水量：237L/min 付属品共 | 1 | 台
冷却能力：115.6Kw
加熱能力：77.9kw
| FCU-3-FIL | FIL ﾛｰﾎﾞｰｲ隠蔽形 付属品共
| ﾌｧﾝｺｲﾙﾕﾆｯﾄ | 風量：460㎥/h 水量：5.5L/min | 7 | 台
冷房能力：2.01kw
暖房能力：4.3kw
| FCU-4-FIL | FIL ﾛｰﾎﾞｰｲ隠蔽形 付属品共
| ﾌｧﾝｺｲﾙﾕﾆｯﾄ | 風量：660㎥/h 水量：7.3L/min | 2 | 台
冷房能力：2.87kw
暖房能力：5.89kw
| FCU-6-CID | CID 天吊隠蔽ﾀﾞｸﾄ形 付属品共
| ﾌｧﾝｺｲﾙﾕﾆｯﾄ | 風量：1,000㎥/h 水量：12.8L/min | 4 | 台
冷房能力：4.78kw
暖房能力：10.68kw
| ACP-1-1-3 | 室外機 高COP形 付属品共
| 空冷式ﾊﾟｯｹｰｼﾞ形空気調和機 | 冷房能力50.0kw暖房能力：56.0kw | 1 | 台
| ACP-1-1-3-1 | 室内機 天井4方向ｶｾｯﾄ形
| 空冷式ﾊﾟｯｹｰｼﾞ形空気調和機 | 冷房能力：4.5kw暖房能力：5.0kw | 1 | 台
風量：870㎥/h
付属品共
| ACP-1-1-3-2 | 室内機 天井4方向ｶｾｯﾄ形
| 空冷式ﾊﾟｯｹｰｼﾞ形空気調和機 | 冷房能力：5.6kw暖房能力：6.3kw | 1 | 台
風量：930㎥/h
付属品共
| ACP-1-1-3-3 | 室内機 壁掛形
| 空冷式ﾊﾟｯｹｰｼﾞ形空気調和機 | 冷房能力：2.2kw暖房能力：2.5kw | 1 | 台
風量：480㎥/h
付属品共
| ACP-1-1-3-4 | 室内機 壁掛形
| 空冷式ﾊﾟｯｹｰｼﾞ形空気調和機 | 冷房能力：2.2kw暖房能力：2.5kw | 1 | 台
風量：480㎥/h
付属品共
| ACP-1-1-3-5 | 室内機 天井4方向ｶｾｯﾄｺﾝﾊﾟｸﾄ形
| 空冷式ﾊﾟｯｹｰｼﾞ形空気調和機 | 冷房能力：2.2kw暖房能力：2.5kw | 2 | 台
風量：480㎥/h
付属品共
| ACP-1-1-3-6 | 室内機 天井4方向ｶｾｯﾄｺﾝﾊﾟｸﾄ形
| 空冷式ﾊﾟｯｹｰｼﾞ形空気調和機 | 冷房能力：2.2kw暖房能力：2.5kw | 2 | 台
風量：480㎥/h
付属品共
| ACP-1-1-3-7 | 室内機 天井2方向ｶｾｯﾄ形
| 空冷式ﾊﾟｯｹｰｼﾞ形空気調和機 | 冷房能力：2.8kw暖房能力：3.2kw | 1 | 台
風量：690㎥/h
付属品共
| ACP-1-1-3-8 | 室内機 天井2方向ｶｾｯﾄ形
| 空冷式ﾊﾟｯｹｰｼﾞ形空気調和機 | 冷房能力：4.5kw暖房能力：5.0kw | 1 | 台
風量：720㎥/h
付属品共
| ACP-1-1-3-9 | 室内機 天井4方向ｶｾｯﾄｺﾝﾊﾟｸﾄ形
| 空冷式ﾊﾟｯｹｰｼﾞ形空気調和機 | 冷房能力：2.2kw暖房能力：2.5kw | 1 | 台
風量：480㎥/h
付属品共
| ACP-R | ｽｹｼﾞｭｰﾙ管理、個別制御、
| 集中制御ﾘﾓｺﾝ | 温度設定、一括発停 | 1 | 台
BACnetｲﾝﾀｰﾌｧｰｽ
| 予備ﾌｨﾙﾀ |  | 1 | 式
| 壁放射ﾊﾟﾈﾙ | 1Fアリーナ | 1 | 式
| 壁放射ﾊﾟﾈﾙ | 2F観客席 | 1 | 式
| 文字標識等 |  | 1 | 式 |  |  | 別紙明細-1
| 搬入・据付費 |  | 1 | 式 |  |  | 別紙明細-2
計
1 | アリーナ棟
(2) | 空気調和設備 | ﾀﾞｸﾄ設備
| VAV-1-1-1 | 電子式 風量ｾﾝｻｰ 消音形
| 変風量装置(SA） | 風量：1,206～4,020CMH | 1 | 個
| VAV-1-1-2 | 電子式 風量ｾﾝｻｰ 消音形
| 変風量装置(SA） | 風量：1,080～3,600CMH | 1 | 個
| VAV-1-1-3 | 電子式 風量ｾﾝｻｰ 消音形
| 変風量装置(SA） | 風量：1,080～3,600CMH | 1 | 個
| VAV-1-2-1 | 電子式 風量ｾﾝｻｰ 消音形
| 変風量装置(SA） | 風量：414～1,380CMH | 1 | 個
| VAV-1-2-2 | 電子式 風量ｾﾝｻｰ 消音形
| 変風量装置(SA） | 風量：864～2,880CMH | 1 | 個
| VAV-1-2-3 | 電子式 風量ｾﾝｻｰ 消音形
| 変風量装置(SA） | 風量：906～3,020CMH | 1 | 個
| 共板工法ﾀﾞｸﾄ | ｲﾝｻｰﾄ有 0.5mm(～450mm) | 63 | ㎡
| 共板工法ﾀﾞｸﾄ | ｲﾝｻｰﾄ有 0.6mm(451～750mm) | 33 | ㎡
| 共板工法ﾀﾞｸﾄ | ｲﾝｻｰﾄ有 0.8mm(751～1200mm) | 62 | ㎡
| 鋼板製ﾀﾞｸﾄ1.6t | 1.6mm | 3 | ㎡
| ｽﾃﾝﾚｽ製ﾀﾞｸﾄ | 0.8mm(751～1200mm) | 1 | ㎡
| ｽﾊﾟｲﾗﾙﾀﾞｸﾄ(低圧ﾀﾞｸﾄ) | ｲﾝｻｰﾄ有 100㎜ | 11 | m
| ｽﾊﾟｲﾗﾙﾀﾞｸﾄ(低圧ﾀﾞｸﾄ) | ｲﾝｻｰﾄ有 150㎜ | 42 | m
| ｽﾊﾟｲﾗﾙﾀﾞｸﾄ(低圧ﾀﾞｸﾄ) | ｲﾝｻｰﾄ有 200㎜ | 55 | m
| ｽﾊﾟｲﾗﾙﾀﾞｸﾄ(低圧ﾀﾞｸﾄ) | ｲﾝｻｰﾄ有 250㎜ | 76 | m
| ｽﾊﾟｲﾗﾙﾀﾞｸﾄ(低圧ﾀﾞｸﾄ) | ｲﾝｻｰﾄ有 300㎜ | 51 | m
| ｽﾊﾟｲﾗﾙﾀﾞｸﾄ(低圧ﾀﾞｸﾄ) | ｲﾝｻｰﾄ有 350㎜ | 5 | m
| 消音ﾌﾚｷｼﾌﾞﾙﾀﾞｸﾄ | 350㎜ | 126 | m
| ﾌﾚｷｼﾌﾞﾙﾀﾞｸﾄ | 保温有 150㎜ | 54 | m
| ﾌﾚｷｼﾌﾞﾙﾀﾞｸﾄ | 保温有 300㎜ | 3 | m
| 線状吹出口 | CL-6 2000L | 2 | 個
| 線状吹出口 | CL-5 1500L | 1 | 個
| 吹出口ﾉｽﾞﾙ形 | ZG 100Φ | 54 | 個
| 金網 | 650×650 | 1 | 個
| 金網 | 250φ | 10 | 個
| 金網 | 300φ | 4 | 個
| 金網 | 350φ | 4 | 個
| 風量調整ﾀﾞﾝﾊﾟｰ | 300×300 | 1 | 個
| 風量調整ﾀﾞﾝﾊﾟｰ | 400×400 | 1 | 個
| 風量調整ﾀﾞﾝﾊﾟｰ | 450×950 | 1 | 個
| 風量調整ﾀﾞﾝﾊﾟｰ | 500×500 | 1 | 個
| 風量調整ﾀﾞﾝﾊﾟｰ | 800×500 | 1 | 個
| 風量調整ﾀﾞﾝﾊﾟｰ | 1100×400 | 2 | 個
| 防火ﾀﾞﾝﾊﾟｰ | 400×400 | 1 | 個
| 防火ﾀﾞﾝﾊﾟｰ | 450×350 | 1 | 個
| 防火ﾀﾞﾝﾊﾟｰ | 250φ | 4 | 個
| 防火ﾀﾞﾝﾊﾟｰ | 300φ | 1 | 個
| 防火防煙ﾀﾞﾝﾊﾟｰ | 450×350 遠隔復帰式(電気式) | 1 | 個
| ﾓｰﾀｰﾀﾞﾝﾊﾟｰ | 400×400 | 1 | 個
| ﾓｰﾀｰﾀﾞﾝﾊﾟｰ | 650×650 | 1 | 個
| ﾓｰﾀｰﾀﾞﾝﾊﾟｰ | 800×500 | 1 | 個
| 風量測定口 |  | 17 | 個
| 点検口 | 450×450 保温付き | 2 | 個
| たわみ継手 |  | 1 | 式 |  |  | 別紙明細-3
| 消音ｴﾙﾎﾞ |  | 1 | 式 |  |  | 別紙明細-4
| ﾁｬﾝﾊﾞｰ類 |  | 1 | 式 |  |  | 別紙明細-5
| ﾎﾞｯｸｽ類 |  | 1 | 式 |  |  | 別紙明細-6
| 保温類 |  | 1 | 式 |  |  | 別紙明細-7
計
1 | アリーナ棟
(3) | 空気調和設備 | 配管設備
冷温水管
| 金属強化ﾎﾟﾘｴﾁﾚﾝ管 | 屋内一般配管 20A | 522 | ｍ
冷温水管
| 金属強化ﾎﾟﾘｴﾁﾚﾝ管 | 屋内一般配管 25A | 37 | ｍ
冷温水管
| 金属強化ﾎﾟﾘｴﾁﾚﾝ管 | 屋内一般配管 32A | 195 | ｍ
冷温水管
| 金属強化ﾎﾟﾘｴﾁﾚﾝ管 | 屋内一般配管 40A | 200 | ｍ
冷温水管
| 金属強化ﾎﾟﾘｴﾁﾚﾝ管 | 機械室配管 20A | 3 | ｍ
冷温水管
| 空調用高性能ﾎﾟﾘｴﾁﾚﾝ管 | 屋内一般配管 50A | 292 | ｍ
冷温水管
| 空調用高性能ﾎﾟﾘｴﾁﾚﾝ管 | 屋内一般配管 65A | 9 | ｍ
冷温水管
| 空調用高性能ﾎﾟﾘｴﾁﾚﾝ管 | 屋内一般配管 80A | 75 | ｍ
冷温水管
| 配管用炭素鋼鋼管(SGP-白） | 屋外露出配管 20A | 2 | ｍ
冷温水管
| 配管用炭素鋼鋼管(SGP-白） | 屋外露出配管 25A | 1 | ｍ
冷温水管
| 配管用炭素鋼鋼管(SGP-白） | 屋外露出配管 65A | 23 | ｍ
冷温水管
| 配管用炭素鋼鋼管(SGP-白） | 屋外露出配管 100A | 43 | ｍ
冷温水管
| 配管用炭素鋼鋼管(SGP-白） | 機械室配管 25A | 1 | ｍ
冷温水管
| 配管用炭素鋼鋼管(SGP-白） | 機械室配管 32A | 13 | ｍ
冷温水管
| 配管用炭素鋼鋼管(SGP-白） | 機械室配管 50A | 37 | ｍ
冷温水管
| 配管用炭素鋼鋼管(SGP-白） | 機械室配管 65A | 28 | ｍ
冷温水管
| 配管用炭素鋼鋼管(SGP-白） | 機械室配管 80A | 16 | ｍ
冷温水管
| 配管用炭素鋼鋼管(SGP-白） | 機械室配管 100A | 8 | ｍ
膨張管
| 配管用炭素鋼鋼管(SGP-白） | 屋内一般配管 25A | 2 | ｍ
加湿給水
| 給水用高密度ﾎﾟﾘｴﾁﾚﾝ管(PE） | 屋内一般配管 20A | 24 | ｍ
加湿給水
| 給水用高密度ﾎﾟﾘｴﾁﾚﾝ管(PE） | 機械室配管 20A | 15 | ｍ
ﾄﾞﾚﾝ
| 結露防止層付硬質塩化ﾋﾞﾆﾙ管(ACVP) | 屋内一般配管 25A | 165 | ｍ
ﾄﾞﾚﾝ
| 結露防止層付硬質塩化ﾋﾞﾆﾙ管(ACVP) | 屋内一般配管 30A | 43 | ｍ
ﾄﾞﾚﾝ
| 結露防止層付硬質塩化ﾋﾞﾆﾙ管(ACVP) | 屋内一般配管 40A | 71 | ｍ
ﾄﾞﾚﾝ
| 結露防止層付硬質塩化ﾋﾞﾆﾙ管(ACVP) | 屋内一般配管 50A | 90 | ｍ
ﾄﾞﾚﾝ
| 結露防止層付硬質塩化ﾋﾞﾆﾙ管(ACVP) | 機械室配管 25A | 1 | ｍ
ﾄﾞﾚﾝ
| 結露防止層付硬質塩化ﾋﾞﾆﾙ管(ACVP) | 機械室配管 30A | 1 | ｍ
ﾄﾞﾚﾝ
| 結露防止層付硬質塩化ﾋﾞﾆﾙ管(ACVP) | 機械室配管 50A | 14 | ｍ
ﾄﾞﾚﾝ
| 水道用硬質ﾎﾟﾘ塩化ﾋﾞﾆﾙ管(VP） | 屋内一般配管 25A | 8 | ｍ
ﾄﾞﾚﾝ
| 硬質ﾎﾟﾘ塩化ﾋﾞﾆﾙ管(VP） | 屋内一般配管 50A | 135 | ｍ
ﾄﾞﾚﾝ
| 硬質ﾎﾟﾘ塩化ﾋﾞﾆﾙ管(VP） | 屋内一般配管 100A | 1 | ｍ
| 冷媒管 |  | 1 | 式 |  |  | 別紙明細-8
（冷温水）
| ﾊﾞﾀﾌﾗｲ弁 | 10K ｷﾞｱ式 65A | 8 | 個
| ﾊﾞﾀﾌﾗｲ弁 | 10K ｷﾞｱ式 100A | 2 | 個
| 逃がし弁 | 25A | 1 | 個
| 仕切弁 | 青銅製 10K 20A | 153 | 個
| 仕切弁 | 青銅製 10K 25A | 5 | 個
| 仕切弁 | 青銅製 10K 50A | 2 | 個
| Y型ｽﾄﾚｰﾅ | 鋳鉄製 65A | 3 | 個
| ﾌﾚｷｼﾌﾞﾙｼﾞｮｲﾝﾄ | SUS製 20A | 150 | 個
| ﾌﾚｷｼﾌﾞﾙｼﾞｮｲﾝﾄ | SUS製 50A | 2 | 個
| ﾌﾚｷｼﾌﾞﾙｼﾞｮｲﾝﾄ | SUS製 65A | 8 | 個
| ﾌﾚｷｼﾌﾞﾙｼﾞｮｲﾝﾄ | SUS製 100A | 2 | 個
| 伸縮継手 | ﾍﾞﾛｰｽﾞ形複式 32A | 4 | 個
| 伸縮継手 | ﾍﾞﾛｰｽﾞ形複式 40A | 2 | 個
| 流量計 | 100A | 1 | 個
| 温度計 |  | 10 | 個
| 圧力計 |  | 11 | 個
| 二方弁装置 | 40A | 1 | 個
| 二方弁装置 | 50A | 2 | 個
| 二方弁装置 | 65A | 1 | 個
| 二方弁装置 | 80A | 1 | 個
| 二方弁装置 | 100A | 1 | 個
| 電磁弁 | 100A | 1 | 個
| 瞬間流量計 | 65A | 3 | 個
（加湿給水）
| 逆止弁 | 2重式 20A | 5 | 個
| 仕切弁 | 青銅製 10K 20A | 7 | 個
| ﾌﾚｷｼﾌﾞﾙｼﾞｮｲﾝﾄ | SUS製 20A | 5 | 個
| 電磁弁（水用） | 10K 20A | 2 | 個
（ドレン）
| 空調用ﾄﾞﾚﾝﾄﾗｯﾌﾟ | 25A | 1 | 個
| 空調用ﾄﾞﾚﾝﾄﾗｯﾌﾟ | 50A | 9 | 個
| 間接排水 | 50×25 | 75 | 個
| 間接排水 | 100×50 | 6 | 個
| 間接排水 | 150×100 | 1 | 個
| 冷媒化粧ﾀﾞｸﾄ |  | 1 | 式 |  |  | 別紙明細-9
| 合成樹脂製支持受 |  | 1 | 式 |  |  | 別紙明細-10
| 保温 |  | 1 | 式 |  |  | 別紙明細-11
| 架台類 |  | 1 | 式 |  |  | 別紙明細-12
| 型鋼振れ止め支持 |  | 1 | 式 |  |  | 別紙明細-13
| 防火区画貫通処理 |  | 1 | 式 |  |  | 別紙明細-14
| ｽﾘｰﾌﾞ |  | 1 | 式 |  |  | 別紙明細-15
| ﾃﾞｯｷﾌﾟﾚｰﾄ開口切断 |  | 1 | 式 |  |  | 別紙明細-16
計
1 | アリーナ棟
(4) | 空気調和設備 | 総合調整
| 総合調整費 |  | 1 | 式 |  |  | 別紙明細-17
計
1 | アリーナ棟
(5) | 換気設備 | 機器設備
| HEU-1-1-1 | ﾀﾞｸﾄ隠蔽形 交換効率60%以上
| 全熱交換ﾕﾆｯﾄ | 180㎥/h×130Pa | 1 | 台
| HEU-1-1-2 | ﾀﾞｸﾄ隠蔽形 交換効率60%以上
| 全熱交換ﾕﾆｯﾄ | 420㎥/h×130Pa | 1 | 台
| HEU-1-2-1 | ﾀﾞｸﾄ隠蔽形 交換効率60%以上
| 全熱交換ﾕﾆｯﾄ | 240㎥/h×130Pa | 1 | 台
| HEU-1-2-2 | ﾀﾞｸﾄ隠蔽形 交換効率60%以上
| 全熱交換ﾕﾆｯﾄ | 240㎥/h×130Pa | 1 | 台
| FE-1-1-1 | 消音形 排気用
| 天吊埋込ｷｬﾋﾞﾈｯﾄ形送風機 | #11/4 ×360㎥/h×180Pa | 1 | 台
| FE-1-1-2 | 消音形 排気用
| 天吊埋込ｷｬﾋﾞﾈｯﾄ形送風機 | #11/2 ×830㎥/h×170Pa | 1 | 台
| FE-1-1-3 | 消音形 排気用
| 天吊埋込ｷｬﾋﾞﾈｯﾄ形送風機 | #11/4 ×400㎥/h×170Pa | 1 | 台
| FE-1-1-4 | 消音形 排気用
| 天吊埋込ｷｬﾋﾞﾈｯﾄ形送風機 | #11/4 ×620㎥/h×160Pa | 1 | 台
| FE-1-1-5 | 消音形 排気用
| 天吊埋込ｷｬﾋﾞﾈｯﾄ形送風機 | #11/4 ×360㎥/h×180Pa | 1 | 台
| FE-1-1-6 | 消音形 排気用
| 天吊埋込ｷｬﾋﾞﾈｯﾄ形送風機 | #11/2 ×1,350㎥/h×190Pa | 1 | 台
| FE-1-1-7 | 消音形 排気用
| 天吊埋込ｷｬﾋﾞﾈｯﾄ形送風機 | #1×90㎥/h×100Pa | 1 | 台
| FE-1-1-8 | 消音形 排気用
| 天吊埋込ｷｬﾋﾞﾈｯﾄ形送風機 | #1×90㎥/h×100Pa | 1 | 台
| FE-1-2-1 | 消音形 排気用
| 天吊埋込ｷｬﾋﾞﾈｯﾄ形送風機 | #11/2 ×1,210㎥/h×190Pa | 1 | 台
| FV-1-1-1 | 2室換気用
| 天井・壁埋込形 換気扇 | 100φ×60㎥/h×90Pa | 2 | 台
| FV-1-1-2 | 2室換気用
| 天井・壁埋込形 換気扇 | 100φ×60㎥/h×90Pa | 3 | 台
| FV-1-1-3 | ｻｰﾓｽｲｯﾁ付
| 天井・壁埋込形 換気扇 | 100φ×150㎥/h×80Pa | 1 | 台
FV-1-1-6
| 天井・壁埋込形 換気扇 | 100φ×120㎥/h×80Pa | 2 | 台
FV-1-1-7
| 天井・壁埋込形 換気扇 | 100φ×50㎥/h×80Pa | 1 | 台
FV-1-2-1
| 天井・壁埋込形 換気扇 | 100φ×160㎥/h×80Pa | 1 | 台
FV-1-2-2
| 天井・壁埋込形 換気扇 | 100φ×60㎥/h×80Pa | 1 | 台
| FV-1-2-3 | ｻｰﾓｽｲｯﾁ付
| 天井・壁埋込形 換気扇 | 100φ×80㎥/h×80Pa | 1 | 台
| FV-1-2-4 | ｻｰﾓｽｲｯﾁ付
| 天井・壁埋込形 換気扇 | 150φ×430㎥/h×80Pa | 1 | 台
| FV-1-R-1 | 換気用 低騒音形 ｻｰﾓｽｲｯﾁ付
| 有圧扇 | 速度調節ﾀｲﾌﾟ ｳｴｻﾞｰｶﾊﾞｰ | 4 | 台
40cm×4800㎥/h×60Pa
| AS-1-1-1 | 高天井・吹抜用
| ｴｱｰｽｲﾝﾌｸﾞﾌｧﾝ | 840㎥/h | 18 | 台
| ｴｱｰｽｲﾝｸﾞﾌｧﾝｽｲｯﾁ |  | 6 | 台
| 搬入･据付費 |  | 1 | 式 |  |  | 別紙明細-18
計
1 | アリーナ棟
(6) | 換気設備 | ﾀﾞｸﾄ設備
| 共板工法ﾀﾞｸﾄ | ｲﾝｻｰﾄ有 0.5mm(～450mm) | 11 | ㎡
| ｽﾃﾝﾚｽ製ﾀﾞｸﾄ | 0.5mm(～450mm) | 1 | ㎡
| 鋼板製ﾀﾞｸﾄ1.6t | 1.6mm | 1 | ㎡
| ｽﾊﾟｲﾗﾙﾀﾞｸﾄ(低圧ﾀﾞｸﾄ) | ｲﾝｻｰﾄ有 100㎜ | 10 | m
| ｽﾊﾟｲﾗﾙﾀﾞｸﾄ(低圧ﾀﾞｸﾄ) | ｲﾝｻｰﾄ有 150㎜ | 58 | m
| ｽﾊﾟｲﾗﾙﾀﾞｸﾄ(低圧ﾀﾞｸﾄ) | ｲﾝｻｰﾄ有 200㎜ | 123 | m
| ｽﾊﾟｲﾗﾙﾀﾞｸﾄ(低圧ﾀﾞｸﾄ) | ｲﾝｻｰﾄ有 250㎜ | 25 | m
| ｽﾊﾟｲﾗﾙﾀﾞｸﾄ(低圧ﾀﾞｸﾄ) | ｲﾝｻｰﾄ有 300㎜ | 19 | m
| SUS製ｽﾊﾟｲﾗﾙﾀﾞｸﾄ | 100㎜ | 48 | m
| ﾌﾚｷｼﾌﾞﾙﾀﾞｸﾄ | 保温有 100㎜ | 5 | m
| ﾌﾚｷｼﾌﾞﾙﾀﾞｸﾄ | 保温有 150㎜ | 5 | m
| ﾌﾚｷｼﾌﾞﾙﾀﾞｸﾄ | 保温有 200㎜ | 14 | m
| ﾌﾚｷｼﾌﾞﾙﾀﾞｸﾄ | 保温有 250㎜ | 1 | m
| ﾌﾚｷｼﾌﾞﾙﾀﾞｸﾄ | 保温有 300㎜ | 2 | m
| 吹出口ﾕﾆﾊﾞｰｻﾙ形 | VHS 150×150 | 2 | 個
| 吹出口ﾕﾆﾊﾞｰｻﾙ形 | VHS 200×200 | 3 | 個
| 吹出口ﾕﾆﾊﾞｰｻﾙ形 | VHS 250×250 | 2 | 個
| 吹出口ﾕﾆﾊﾞｰｻﾙ形 | VHS 300×300 | 2 | 個
| 吹出口ﾕﾆﾊﾞｰｻﾙ形 | VHS 350×350 | 1 | 個
| 吹出口ﾕﾆﾊﾞｰｻﾙ形 | HS 150×150 | 5 | 個
| 吹出口ﾕﾆﾊﾞｰｻﾙ形 | HS 200×200 | 2 | 個
| 吹出口ﾕﾆﾊﾞｰｻﾙ形 | HS 250×250 | 2 | 個
| 吹出口ﾕﾆﾊﾞｰｻﾙ形 | HS 300×300 | 5 | 個
| 吹出口ﾕﾆﾊﾞｰｻﾙ形 | HS 350×350 | 1 | 個
| 金網 | 100φ | 2 | 個
| 金網 | 150φ | 24 | 個
| 金網 | 200φ | 3 | 個
| VC | 100φ | 1 | 個
| VC | 150φ | 1 | 個
| VC | 250φ | 2 | 個
| 風量調整ﾀﾞﾝﾊﾟｰ | 300×300 | 1 | 個
| 風量調整ﾀﾞﾝﾊﾟｰ | 100φ | 2 | 個
| 風量調整ﾀﾞﾝﾊﾟｰ | 200φ | 2 | 個
| 風量調整ﾀﾞﾝﾊﾟｰ | 250φ | 2 | 個
| 風量調整ﾀﾞﾝﾊﾟｰ | 300φ | 2 | 個
| 防火ﾀﾞﾝﾊﾟｰ | 100φ | 1 | 個
| 防火ﾀﾞﾝﾊﾟｰ | 150φ | 3 | 個
| 逆流防止ﾀﾞﾝﾊﾟｰ | 100φ | 1 | 個
| 逆流防止ﾀﾞﾝﾊﾟｰ | 200φ | 10 | 個
| 逆流防止ﾀﾞﾝﾊﾟｰ | 250φ | 2 | 個
| 逆流防止ﾀﾞﾝﾊﾟｰ | 300φ | 2 | 個
| 風量測定口 |  | 10 | 個
| 点検口 | 450×450 保温付き | 6 | 個
| たわみ継手 |  | 1 | 式 |  |  | 別紙明細-19
| ﾁｬﾝﾊﾞｰ類 |  | 1 | 式 |  |  | 別紙明細-20
| ﾎﾞｯｸｽ類 |  | 1 | 式 |  |  | 別紙明細-21
| 保温類 |  | 1 | 式 |  |  | 別紙明細-22
計
1 | アリーナ棟
(7) | 換気設備 | 総合調整
| 総合調整費 |  | 1 | 式 |  |  | 別紙明細-23
計
1 | アリーナ棟
(8) | 自動制御設備
| 自動制御機器 |  | 1 | 式
| 盤関係 |  | 1 | 式
| エンジニアリング費 |  | 1 | 式
| 調整費 |  | 1 | 式
| 計装工事 |  | 1 | 式
| 諸経費 |  | 1 | 式
計
1 | アリーナ棟
(9) | 衛生器具設備
UAXC3CS1B1,UACN4NN111W
| 壁掛大便器（再生水仕様） | TCF5830S,YH702 | 22 | 組
| 小便器（再生水仕様） | UFS900JCS | 10 | 組
U310,T601P
| 幼児用小便器（再生水仕様） | T64CP,T9R | 2 | 組
UADAK21R2C2ADN1W
| ﾊﾞﾘｱﾌﾘｰﾄｲﾚﾊﾟｯｸ | TCF5841AUP | 3 | 組
| 掃除流し | SK22A,T28AUNH13 | 2 | 組
| 壁掛洗面器 | LSB125CN | 1 | 組
台付ｼﾝｸﾞﾙ混合水栓
| 混合水栓 | TKS05301J | 2 | 個
台付自動水栓 発電ﾀｲﾌﾟ
| 混合水栓 | TLE28SS2W | 10 | 個
台付自動水栓 電温（おまかせ節電）
| 混合水栓 | REAH03B1RS28SK | 6 | 個
ｷｰ付横水栓
| 単水栓 | T200CSNR13 | 1 | 個
| 壁めり込み型冷水機 | MW8EBF | 1 | 台
ﾋｰﾀｰなし
| ﾊﾝﾄﾞﾄﾞﾗｲﾔｰ | TYC420WC | 4 | 台
計
1 | アリーナ棟
(10) | 給水設備
| PU-2 | 推定端末圧力一定制御
| 加圧給水ﾎﾟﾝﾌﾟﾕﾆｯﾄ（雑用水） | 並列交互運転 SUS製 | 1 | 組
制御盤,水量ｾﾝｻｰ,付属品共
40φ×50φ×240L/min×23m
給水
| 給水用高密度ﾎﾟﾘｴﾁﾚﾝ管(PE） | 屋内一般配管 20A | 127 | ｍ
給水
| 給水用高密度ﾎﾟﾘｴﾁﾚﾝ管(PE） | 屋内一般配管 25A | 49 | ｍ
給水
| 給水用高密度ﾎﾟﾘｴﾁﾚﾝ管(PE） | 屋内一般配管 32A | 6 | ｍ
給水
| 給水用高密度ﾎﾟﾘｴﾁﾚﾝ管(PE） | 屋内一般配管 40A | 18 | ｍ
給水
| 給水用高密度ﾎﾟﾘｴﾁﾚﾝ管(PE） | 屋内一般配管 50A | 47 | ｍ
給水
| 給水用高密度ﾎﾟﾘｴﾁﾚﾝ管(PE） | 機械室 便所配管 20A | 154 | ｍ
給水
| 給水用高密度ﾎﾟﾘｴﾁﾚﾝ管(PE） | 機械室 便所配管 25A | 34 | ｍ
給水
| 給水用高密度ﾎﾟﾘｴﾁﾚﾝ管(PE） | 機械室 便所配管 32A | 1 | ｍ
井水
| 水道用硬質塩化ﾋﾞﾆﾙﾗｲﾆﾝｸﾞ鋼管(SGP-VB） | 屋内一般配管 25A | 35 | ｍ
井水
| 水道用硬質塩化ﾋﾞﾆﾙﾗｲﾆﾝｸﾞ鋼管(SGP-VB） | 機械室 便所配管 25A | 4 | ｍ
雑用水
| 水道用硬質塩化ﾋﾞﾆﾙﾗｲﾆﾝｸﾞ鋼管(SGP-VB） | 屋内一般配管 20A | 7 | ｍ
雑用水
| 水道用硬質塩化ﾋﾞﾆﾙﾗｲﾆﾝｸﾞ鋼管(SGP-VB） | 屋内一般配管 25A | 18 | ｍ
雑用水
| 水道用硬質塩化ﾋﾞﾆﾙﾗｲﾆﾝｸﾞ鋼管(SGP-VB） | 屋内一般配管 32A | 14 | ｍ
雑用水
| 水道用硬質塩化ﾋﾞﾆﾙﾗｲﾆﾝｸﾞ鋼管(SGP-VB） | 屋内一般配管 40A | 12 | ｍ
雑用水
| 水道用硬質塩化ﾋﾞﾆﾙﾗｲﾆﾝｸﾞ鋼管(SGP-VB） | 屋内一般配管 50A | 69 | ｍ
雑用水
| 水道用硬質塩化ﾋﾞﾆﾙﾗｲﾆﾝｸﾞ鋼管(SGP-VB） | 機械室 便所配管 20A | 56 | ｍ
雑用水
| 水道用硬質塩化ﾋﾞﾆﾙﾗｲﾆﾝｸﾞ鋼管(SGP-VB） | 機械室 便所配管 25A | 26 | ｍ
雑用水
| 水道用硬質塩化ﾋﾞﾆﾙﾗｲﾆﾝｸﾞ鋼管(SGP-VB） | 機械室 便所配管 32A | 18 | ｍ
雑用水
| 水道用硬質塩化ﾋﾞﾆﾙﾗｲﾆﾝｸﾞ鋼管(SGP-VB） | 機械室 便所配管 40A | 13 | ｍ
雑用水
| 水道用硬質塩化ﾋﾞﾆﾙﾗｲﾆﾝｸﾞ鋼管(SGP-VB） | 機械室 便所配管 50A | 4 | ｍ
（給水）
| 仕切弁 | 青銅製 10K 20A | 21 | 個
| 仕切弁 | 青銅製 10K 25A | 6 | 個
| 仕切弁 | 青銅製 10K 32A | 1 | 個
| 仕切弁 | 青銅製 10K 40A | 1 | 個
| 逆止弁 | 青銅製 10K 25A | 1 | 個
| ﾌﾚｷｼﾌﾞﾙｼﾞｮｲﾝﾄ | SUS製 25A | 4 | 個
| ﾎﾞｰﾙﾀｯﾌﾟ | 単式20A | 1 | 個
| ﾎﾞｰﾙﾀｯﾌﾟ | 複式25A | 2 | 個
| 電磁弁 | 25A | 1 | 個
| 自動ｴｱ抜弁 | 20A | 4 | 個
| 減圧弁（水用） | 10K 25A | 1 | 個
（雑用水）
| 仕切弁 | 青銅製 10K 25A | 1 | 個
| 仕切弁 | 青銅製（ｺｱ内臓）10K 20A | 2 | 個
| 仕切弁 | 青銅製（ｺｱ内臓）10K 32A | 2 | 個
| 仕切弁 | 青銅製（ｺｱ内臓）10K 40A | 4 | 個
| 仕切弁 | 青銅製（ｺｱ内臓）10K 50A | 2 | 個
| 逆止弁 | 青銅製（ｺｱ内臓）10K 40A | 2 | 個
| ﾌﾚｷｼﾌﾞﾙｼﾞｮｲﾝﾄ | 合成ｺﾞﾑ製 40A | 2 | 個
| ﾌﾚｷｼﾌﾞﾙｼﾞｮｲﾝﾄ | 合成ｺﾞﾑ製 50A | 1 | 個
| 隔測ﾒｰﾀｰ | 25A | 1 | 個
| 電磁弁 | 25A | 1 | 個
| 自動ｴｱ抜き弁 | 20A | 2 | 個
| ﾌｰﾄ弁 | 地上式 40A | 2 | 個
| 保温 |  | 1 | 式 |  |  | 別紙明細-24
| 文字標識等 |  | 1 | 式 |  |  | 別紙明細-25
| 搬入･据付費 |  | 1 | 式 |  |  | 別紙明細-26
| 型鋼振れ止め支持 |  | 1 | 式 |  |  | 別紙明細-27
| ｽﾘｰﾌﾞ |  | 1 | 式 |  |  | 別紙明細-28
| ﾃﾞｯｷﾌﾟﾚｰﾄ開口切断 |  | 1 | 式 |  |  | 別紙明細-29
計
1 | アリーナ棟
(11) | 排水設備
樹脂製汚水用水中ﾎﾟﾝﾌﾟ 付属品共
| PD-1-1 湧水ﾎﾟﾝﾌﾟ | ﾎﾞﾙﾃｯｸｽ製,制御盤付,ﾌﾛｰﾄｽｲｯﾁ | 1 | 組
自動交互非常時同時運転
40φ×50L/min×3m
樹脂製汚水用水中ﾎﾟﾝﾌﾟ 付属品共
| PD-1-2 湧水ﾎﾟﾝﾌﾟ | ﾎﾞﾙﾃｯｸｽ製,制御盤付,ﾌﾛｰﾄｽｲｯﾁ | 1 | 組
自動交互非常時同時運転
40φ×50L/min×4m
樹脂製汚水用水中ﾎﾟﾝﾌﾟ 付属品共
| PD-1-3 湧水ﾎﾟﾝﾌﾟ | ﾎﾞﾙﾃｯｸｽ製,制御盤付,ﾌﾛｰﾄｽｲｯﾁ | 1 | 組
自動交互非常時同時運転
40φ×50L/min×3m
ｵｰﾊﾞｰﾌﾞﾛｰ
| 硬質ﾎﾟﾘ塩化ﾋﾞﾆﾙ管(VP) | 屋内一般配管 50A | 2 | ｍ
ｵｰﾊﾞｰﾌﾞﾛｰ
| 硬質ﾎﾟﾘ塩化ﾋﾞﾆﾙ管(VP) | 屋内一般配管 100A | 2 | ｍ
ｵｰﾊﾞｰﾌﾞﾛｰ
| 硬質ﾎﾟﾘ塩化ﾋﾞﾆﾙ管(VP) | 機械室 便所配管 50A | 2 | ｍ
排水
| 硬質ﾎﾟﾘ塩化ﾋﾞﾆﾙ管(VP) | 屋内一般配管 40A | 2 | ｍ
排水
| 硬質ﾎﾟﾘ塩化ﾋﾞﾆﾙ管(VP) | 屋内一般配管 50A | 43 | ｍ
排水
| 硬質ﾎﾟﾘ塩化ﾋﾞﾆﾙ管(VP) | 屋内一般配管 65A | 1 | ｍ
排水
| 硬質ﾎﾟﾘ塩化ﾋﾞﾆﾙ管(VP) | 屋内一般配管 75A | 1 | ｍ
排水
| 硬質ﾎﾟﾘ塩化ﾋﾞﾆﾙ管(VP) | 屋内一般配管 100A | 14 | ｍ
排水
| 硬質ﾎﾟﾘ塩化ﾋﾞﾆﾙ管(VP) | 屋内一般配管 125A | 35 | ｍ
排水
| 硬質ﾎﾟﾘ塩化ﾋﾞﾆﾙ管(VP) | 機械室 便所配管 40A | 6 | ｍ
排水
| 硬質ﾎﾟﾘ塩化ﾋﾞﾆﾙ管(VP) | 機械室 便所配管 50A | 9 | ｍ
排水
| 硬質ﾎﾟﾘ塩化ﾋﾞﾆﾙ管(VP) | 機械室 便所配管 65A | 12 | ｍ
排水
| 硬質ﾎﾟﾘ塩化ﾋﾞﾆﾙ管(VP) | 機械室 便所配管 75A | 13 | ｍ
排水
| 硬質ﾎﾟﾘ塩化ﾋﾞﾆﾙ管(VP) | 機械室 便所配管 100A | 27 | ｍ
排水
| 硬質ﾎﾟﾘ塩化ﾋﾞﾆﾙ管(VP) | 機械室 便所配管 125A | 5 | ｍ
排水
| 耐火二層管（FDVD） VP | 屋内一般配管 40A | 1 | ｍ
排水
| 耐火二層管（FDVD） VP | 屋内一般配管 50A | 1 | ｍ
排水
| 耐火二層管（FDVD） VP | 屋内一般配管 65A | 2 | ｍ
排水
| 耐火二層管（FDVD） VP | 屋内一般配管 100A | 16 | ｍ
排水
| 耐火二層管（FDVD） VP | 機械室 便所配管 40A | 21 | ｍ
排水
| 耐火二層管（FDVD） VP | 機械室 便所配管 50A | 34 | ｍ
排水
| 耐火二層管（FDVD） VP | 機械室 便所配管 65A | 5 | ｍ
排水
| 耐火二層管（FDVD） VP | 機械室 便所配管 75A | 19 | ｍ
排水
| 耐火二層管（FDVD） VP | 機械室 便所配管 100A | 45 | ｍ
通気
| 硬質ﾎﾟﾘ塩化ﾋﾞﾆﾙ管(VP) | 屋内一般配管 50A | 2 | ｍ
通気
| 硬質ﾎﾟﾘ塩化ﾋﾞﾆﾙ管(VP) | 屋内一般配管 65A | 1 | ｍ
通気
| 硬質ﾎﾟﾘ塩化ﾋﾞﾆﾙ管(VP) | 屋内一般配管 100A | 1 | ｍ
通気
| 硬質ﾎﾟﾘ塩化ﾋﾞﾆﾙ管(VP) | 機械室 便所配管 50A | 8 | ｍ
通気
| 硬質ﾎﾟﾘ塩化ﾋﾞﾆﾙ管(VP) | 機械室 便所配管 65A | 2 | ｍ
通気
| 耐火二層管（FDVD） VP | 屋内一般配管 40A | 3 | ｍ
通気
| 耐火二層管（FDVD） VP | 屋内一般配管 50A | 1 | ｍ
通気
| 耐火二層管（FDVD） VP | 屋内一般配管 65A | 22 | ｍ
通気
| 耐火二層管（FDVD） VP | 屋内一般配管 100A | 8 | ｍ
通気
| 耐火二層管（FDVD） VP | 機械室 便所配管 40A | 6 | ｍ
通気
| 耐火二層管（FDVD） VP | 機械室 便所配管 50A | 1 | ｍ
通気
| 耐火二層管（FDVD） VP | 機械室 便所配管 65A | 15 | ｍ
通気
| 耐火二層管（FDVD） VP | 機械室 便所配管 100A | 1 | ｍ
ﾎﾟﾝﾌﾟｱｯﾌﾟ
| 水道用耐衝撃性硬質ﾎﾟﾘ塩化ﾋﾞﾆﾙ管(HIVP) | 屋内一般配管 40A | 12 | ｍ
ﾎﾟﾝﾌﾟｱｯﾌﾟ
| 水道用耐衝撃性硬質ﾎﾟﾘ塩化ﾋﾞﾆﾙ管(HIVP) | 屋内一般配管 50A | 87 | ｍ
ﾎﾟﾝﾌﾟｱｯﾌﾟ
| 水道用耐衝撃性硬質ﾎﾟﾘ塩化ﾋﾞﾆﾙ管(HIVP) | 屋内一般配管 65A | 18 | ｍ
| 仕切弁 | 青銅製10K 40A | 6 | 個
| 逆止弁 | 青銅製10K 40A | 6 | 個
| ﾌﾚｷｼﾌﾞﾙｼﾞｮｲﾝﾄ | SUS製 65A | 1 | 個
| ﾌﾚｷｼﾌﾞﾙｼﾞｮｲﾝﾄ | 合成ｺﾞﾑ製 65A | 1 | 個
| ﾌﾚｷｼﾌﾞﾙｼﾞｮｲﾝﾄ | 合成ｺﾞﾑ製 80A | 1 | 個
| ﾌﾚｷｼﾌﾞﾙｼﾞｮｲﾝﾄ | 合成ｺﾞﾑ製 100A | 1 | 個
| 防虫網 | 50A | 2 | 個
| 防虫網 | 100A | 2 | 個
| 床上掃除口 | COA50 | 2 | 個
| 床上掃除口 | COA65 | 1 | 個
| 床上掃除口 | COA80 | 2 | 個
| 床上掃除口 | COA100 | 4 | 個
| 床上掃除口 | COA125 | 1 | 個
| 通気金物（埋込形） | VC50 | 5 | 個
| 通気金物（埋込形） | VC100 | 1 | 個
| 間接排水 | 80×50 | 5 | 個
| 間接排水 | 100×50 | 3 | 個
| 集合管 | 100×100×80×50 | 1 | 個
| ﾄﾞﾙｺﾞ通気金物 | 50A | 1 | 個
| ﾄﾞﾙｺﾞ通気金物 | 65A | 5 | 個
| US接続 | 50A | 5 | か所
| 保温 |  | 1 | 式 |  |  | 別紙明細-30
| 搬入･据付費 |  | 1 | 式 |  |  | 別紙明細-31
| 型鋼振れ止め支持 |  | 1 | 式 |  |  | 別紙明細-32
| ｽﾘｰﾌﾞ |  | 1 | 式 |  |  | 別紙明細-33
| ﾃﾞｯｷﾌﾟﾚｰﾄ開口切断 |  | 1 | 式 |  |  | 別紙明細-34
計
1 | アリーナ棟
(12) | 給湯設備
据置型貯湯式電気湯沸器
| WHE-1-1 電気温水器 | 雑湯用 ,貯湯量25L | 3 | 台
週間ﾀｲﾏｰ、付属品共
瞬間式給湯器,屋外設置型
| WHG-1-1 ｶﾞｽ給湯器 | 250号（50号×5：片側5連結ﾀｲﾌﾟ) | 1 | 組
ｶﾞｽ消費量：459.5kw 都市ｶﾞｽ
付属品共
即出湯ﾎﾟﾝﾌﾟﾕﾆｯﾄ含む
給湯
| 一般ｽﾃﾝﾚｽ鋼管（拡管式接合）（ＳＵＳ） | 屋内一般配管 20su | 76 | ｍ
給湯
| 一般ｽﾃﾝﾚｽ鋼管（拡管式接合）（ＳＵＳ） | 屋内一般配管 25su | 25 | ｍ
給湯
| 一般ｽﾃﾝﾚｽ鋼管（拡管式接合）（ＳＵＳ） | 屋内一般配管 30su | 5 | ｍ
給湯
| 一般ｽﾃﾝﾚｽ鋼管（拡管式接合）（ＳＵＳ） | 機械室 便所配管 20su | 46 | ｍ
給湯
| 一般ｽﾃﾝﾚｽ鋼管（拡管式接合）（ＳＵＳ） | 機械室 便所配管 25su | 7 | ｍ
| 仕切弁 | SUS製 10k 20su | 2 | 個
| 仕切弁 | SUS製 10k 25su | 1 | 個
| 仕切弁 | SUS製 10k 30su | 1 | 個
| ﾌﾚｷｼﾌﾞﾙｼﾞｮｲﾝﾄ | SUS製 20A | 1 | 個
| ﾌﾚｷｼﾌﾞﾙｼﾞｮｲﾝﾄ | SUS製 25A | 1 | 個
| 保温 |  | 1 | 式 |  |  | 別紙明細-35
| 搬入･据付費 |  | 1 | 式 |  |  | 別紙明細-36
| ｽﾘｰﾌﾞ |  | 1 | 式 |  |  | 別紙明細-37
| ﾃﾞｯｷﾌﾟﾚｰﾄ開口切断 |  | 1 | 式 |  |  | 別紙明細-38
計
1 | アリーナ棟
(13) | 消火設備
SUS製 有効：0.5㎥ 付属品共
| TF-1 消火用補給水槽 | 寸法：800×800×1,100H | 1 | 台
屋内消火ﾎﾟﾝﾌﾟﾕﾆｯﾄ
| PFU-1 屋内消火ﾎﾟﾝﾌﾟﾕﾆｯﾄ | 制御盤、呼水槽、付属品共 | 1 | 組
防振架台
能力：50φ×180L/min×59m
広範囲型2号消火栓（消火器組込）
| HB-1-1 屋内消火栓箱 | 火報組込、埋込形 | 4 | 台
外形寸法：600×200×1,500H
広範囲型2号消火栓（消火器併用型）
| HB-1-2 屋内消火栓箱 | 火報組込、埋込形 | 4 | 台
外形寸法：1,500×220×1,350H
広範囲型2号消火栓（消火器併用型）
| HB-1-3 屋内消火栓箱 | 火報組込、露出形 | 4 | 台
消火
| 配管用炭素鋼鋼管（SGP-白） | 屋内一般配管 32A | 13 | ｍ
消火
| 配管用炭素鋼鋼管（SGP-白） | 屋内一般配管 40A | 151 | ｍ
消火
| 配管用炭素鋼鋼管（SGP-白） | 屋内一般配管 50A | 97 | ｍ
消火
| 配管用炭素鋼鋼管（SGP-白） | 機械室 便所配管 40A | 16 | ｍ
消火
| 配管用炭素鋼鋼管（SGP-白） | 機械室 便所配管 50A | 21 | ｍ
| 仕切弁 | 青銅製10K 40A | 1 | 個
| 仕切弁 | 青銅製10K 50A | 5 | 個
| 逆止弁 | 青銅製10K 40A | 1 | 個
| 逆止弁 | 青銅製10K 50A | 1 | 個
| ﾌﾚｷｼﾌﾞﾙｼﾞｮｲﾝﾄ | SUS製 40A | 1 | 個
| ﾌﾚｷｼﾌﾞﾙｼﾞｮｲﾝﾄ | SUS製 50A | 2 | 個
| ﾃｽﾄ弁 | 40A | 1 | 個
| ﾌｰﾄ弁（地上式） | 50A | 1 | 個
| 搬入･据付費 |  | 1 | 式 |  |  | 別紙明細-39
| 型鋼振れ止め支持 |  | 1 | 式 |  |  | 別紙明細-40
| ｽﾘｰﾌﾞ |  | 1 | 式 |  |  | 別紙明細-41
| ﾃﾞｯｷﾌﾟﾚｰﾄ開口切断 |  | 1 | 式 |  |  | 別紙明細-42
計
1 | アリーナ棟
(14) | ガス設備
| ガス設備 |  | 1 | 式
計
2 | 武道場棟
(1) | 空気調和設備 | 機器設備
| ACP-1-1-1 | 室外機 高COP形 付属品共
| 空冷式ﾊﾟｯｹｰｼﾞ形空気調和機 | 冷房能力40.0kw暖房能力：45.0kw | 1 | 台
| ACP-1-1-1-1 | 室内機 天井隠蔽形
| 空冷式ﾊﾟｯｹｰｼﾞ形空気調和機 | 冷房能力：22.4kw暖房能力：25.0kw | 2 | 台
風量：4,500㎥/h×静圧200Pa
付属品共
| ACP-1-1-2 | 室外機 高COP形 付属品共
| 空冷式ﾊﾟｯｹｰｼﾞ形空気調和機 | 冷房能力40.0kw暖房能力：45.0kw | 1 | 台
| ACP-1-1-2-1 | 室内機 天井隠蔽形
| 空冷式ﾊﾟｯｹｰｼﾞ形空気調和機 | 冷房能力：22.4kw暖房能力：25.0kw | 2 | 台
風量：4,500㎥/h×静圧200Pa
付属品共
| ACP-1-2-1 | 室外機 高COP形 付属品共
| 空冷式ﾊﾟｯｹｰｼﾞ形空気調和機 | 冷房能力28.0kw暖房能力：31.5kw | 1 | 台
| ACP-1-2-1-1 | 室内機 天井2方向ｶｾｯﾄ形
| 空冷式ﾊﾟｯｹｰｼﾞ形空気調和機 | 冷房能力：5.6kw暖房能力：6.3kw | 1 | 台
風量：780㎥/h
付属品共
| ACP-1-2-1-2 | 室内機 天井2方向ｶｾｯﾄ形
| 空冷式ﾊﾟｯｹｰｼﾞ形空気調和機 | 冷房能力：2.2kw暖房能力：2.5kw | 2 | 台
風量：540㎥/h
付属品共
| ACP-1-2-1-3 | 室内機 天井2方向ｶｾｯﾄ形
| 空冷式ﾊﾟｯｹｰｼﾞ形空気調和機 | 冷房能力：7.1kw暖房能力：8.0kw | 2 | 台
風量：960㎥/h
付属品共
| 文字標識等 |  | 1 | 式 |  |  | 別紙明細-43
| 搬入・据付費 |  | 1 | 式 |  |  | 別紙明細-44
計
2 | 武道場棟
(2) | 空気調和設備 | ﾀﾞｸﾄ設備
| ｽﾊﾟｲﾗﾙﾀﾞｸﾄ(低圧ﾀﾞｸﾄ) | ｲﾝｻｰﾄ有 150㎜ | 100 | m
| ｽﾊﾟｲﾗﾙﾀﾞｸﾄ(低圧ﾀﾞｸﾄ) | ｲﾝｻｰﾄ有 200㎜ | 50 | m
| ｽﾊﾟｲﾗﾙﾀﾞｸﾄ(低圧ﾀﾞｸﾄ) | ｲﾝｻｰﾄ有 250㎜ | 100 | m
| ｽﾊﾟｲﾗﾙﾀﾞｸﾄ(低圧ﾀﾞｸﾄ) | ｲﾝｻｰﾄ有 275㎜ | 86 | m
| ｽﾊﾟｲﾗﾙﾀﾞｸﾄ(低圧ﾀﾞｸﾄ) | ｲﾝｻｰﾄ有 350㎜ | 5 | m
| ｽﾊﾟｲﾗﾙﾀﾞｸﾄ(低圧ﾀﾞｸﾄ) | ｲﾝｻｰﾄ有 450㎜ | 4 | m
| ｽﾊﾟｲﾗﾙﾀﾞｸﾄ(低圧ﾀﾞｸﾄ) | ｲﾝｻｰﾄ有 500㎜ | 1 | m
| 線状吹出口 | CL-1 1000L | 100 | 個
| 床吹出口 | 200 | 9 | 個
| 金網 | 1300×400 | 4 | 個
| たわみ継手 |  | 1 | 式 |  |  | 別紙明細-45
| ﾁｬﾝﾊﾞｰ類 |  | 1 | 式 |  |  | 別紙明細-46
| 保温類 |  | 1 | 式 |  |  | 別紙明細-47
計
2 | 武道場棟
(3) | 空気調和設備 | 配管設備
ﾄﾞﾚﾝ
| 結露防止層付硬質塩化ﾋﾞﾆﾙ管(ACVP) | 屋内一般配管 25A | 25 | ｍ
ﾄﾞﾚﾝ
| 結露防止層付硬質塩化ﾋﾞﾆﾙ管(ACVP) | 屋内一般配管 30A | 17 | ｍ
ﾄﾞﾚﾝ
| 結露防止層付硬質塩化ﾋﾞﾆﾙ管(ACVP) | 屋内一般配管 50A | 57 | ｍ
ﾄﾞﾚﾝ
| 水道用硬質ﾎﾟﾘ塩化ﾋﾞﾆﾙ管(VP） | 屋内一般配管 25A | 10 | ｍ
ﾄﾞﾚﾝ
| 硬質ﾎﾟﾘ塩化ﾋﾞﾆﾙ管(VP） | 屋内一般配管 50A | 9 | ｍ
| 冷媒管 |  | 1 | 式 |  |  | 別紙明細-48
（ドレン）
| ﾄﾞﾚﾝﾄﾗｯﾌﾟ | 25A | 1 | 個
| ﾄﾞﾚﾝﾄﾗｯﾌﾟ | 50A | 2 | 個
| ﾌﾚｷｼﾌﾞﾙｼﾞｮｲﾝﾄ | SUS製 50A | 1 | 個
| 間接排水 | 50×25 | 10 | 個
| 保温 |  | 1 | 式 |  |  | 別紙明細-49
| 型鋼振れ止め支持 |  | 1 | 式 |  |  | 別紙明細-50
| 防火区画貫通処理 |  | 1 | 式 |  |  | 別紙明細-51
| ｽﾘｰﾌﾞ |  | 1 | 式 |  |  | 別紙明細-52
| ﾃﾞｯｷﾌﾟﾚｰﾄ開口切断 |  | 1 | 式 |  |  | 別紙明細-53
計
2 | 武道場棟
(4) | 空気調和設備 | 総合調整
| 総合調整費 |  | 1 | 式 |  |  | 別紙明細-54
計
2 | 武道場棟
(5) | 換気設備 | 機器設備
| HEU-1-1-3 | 屋外床置形 交換効率60%以上
| 全熱交換ﾕﾆｯﾄ | 5,000㎥/h×240Pa | 1 | 台
| HEU-1-2-3 | ﾀﾞｸﾄ隠蔽形 交換効率60%以上
| 全熱交換ﾕﾆｯﾄ | 150㎥/h×170Pa | 1 | 台
| HEU-1-2-4 | ﾀﾞｸﾄ隠蔽形 交換効率60%以上
| 全熱交換ﾕﾆｯﾄ | 180㎥/h×130Pa | 1 | 台
| HEU-1-2-5 | ﾀﾞｸﾄ隠蔽形 交換効率60%以上
| 全熱交換ﾕﾆｯﾄ | 360㎥/h×150Pa | 1 | 台
| FE-1-2-2 | 消音形 排気用 ｻｰﾓｽｲｯﾁ付
| 天吊埋込ｷｬﾋﾞﾈｯﾄ形送風機 | #1 ×200㎥/h×100Pa | 1 | 台
FV-1-1-8
| 天井・壁埋込形 換気扇 | 150φ×260㎥/h×80Pa | 1 | 台
FV-1-1-9
| 天井・壁埋込形 換気扇 | 150φ×310㎥/h×80Pa | 1 | 台
| FV-1-1-10 | ｻｰﾓｽｲｯﾁ付
| 天井・壁埋込形 換気扇 | 100φ×50㎥/h×80Pa | 1 | 台
FV-1-2-5
| 天井・壁埋込形 換気扇 | 100φ×90㎥/h×80Pa | 1 | 台
FV-1-2-6
| 天井・壁埋込形 換気扇 | 100φ×130㎥/h×80Pa | 1 | 台
| 搬入･据付費 |  | 1 | 式 |  |  | 別紙明細-55
計
2 | 武道場棟
(6) | 換気設備 | ﾀﾞｸﾄ設備
| VAV-1-3-1 | 電子式 風量ｾﾝｻｰ 消音形
| 変風量装置(SA） | 風量：750～2,500CMH | 1 | 個
| VAV-1-3-2 | 電子式 風量ｾﾝｻｰ 消音形
| 変風量装置(SA） | 風量：750～2,500CMH | 1 | 個
| VAV-1-3-3 | 電子式 風量ｾﾝｻｰ 消音形
| 変風量装置(SA） | 風量：750～2,500CMH | 1 | 個
| VAV-1-3-4 | 電子式 風量ｾﾝｻｰ 消音形
| 変風量装置(SA） | 風量：750～2,500CMH | 1 | 個
| 共板工法ﾀﾞｸﾄ | ｲﾝｻｰﾄ有 0.5mm(～450mm) | 2 | ㎡
| 共板工法ﾀﾞｸﾄ | ｲﾝｻｰﾄ有 0.6mm(451～750mm) | 16 | ㎡
| ｽﾃﾝﾚｽ製ﾀﾞｸﾄ | 0.6mm(451～750mm) | 20 | ㎡
| ｽﾊﾟｲﾗﾙﾀﾞｸﾄ(低圧ﾀﾞｸﾄ) | ｲﾝｻｰﾄ有 100㎜ | 7 | m
| ｽﾊﾟｲﾗﾙﾀﾞｸﾄ(低圧ﾀﾞｸﾄ) | ｲﾝｻｰﾄ有 150㎜ | 1 | m
| ｽﾊﾟｲﾗﾙﾀﾞｸﾄ(低圧ﾀﾞｸﾄ) | ｲﾝｻｰﾄ有 200㎜ | 135 | m
| ｽﾊﾟｲﾗﾙﾀﾞｸﾄ(低圧ﾀﾞｸﾄ) | ｲﾝｻｰﾄ有 250㎜ | 20 | m
| ｽﾊﾟｲﾗﾙﾀﾞｸﾄ(低圧ﾀﾞｸﾄ) | ｲﾝｻｰﾄ有 275㎜ | 20 | m
| ｽﾊﾟｲﾗﾙﾀﾞｸﾄ(低圧ﾀﾞｸﾄ) | ｲﾝｻｰﾄ有 300㎜ | 20 | m
| ｽﾊﾟｲﾗﾙﾀﾞｸﾄ(低圧ﾀﾞｸﾄ) | ｲﾝｻｰﾄ有 325㎜ | 36 | m
| ｽﾊﾟｲﾗﾙﾀﾞｸﾄ(低圧ﾀﾞｸﾄ) | ｲﾝｻｰﾄ有 400㎜ | 71 | m
| 鋼板製ﾀﾞｸﾄ | 1.6mm | 1 | ㎡
| 消音ﾌﾚｷｼﾌﾞﾙﾀﾞｸﾄ | 400㎜ | 45 | 本
| 線状吹出口 | CL-3 1000L | 40 | 個
| 吹出口ﾕﾆﾊﾞｰｻﾙ形 | VHS 150×150 | 2 | 個
| 吹出口ﾕﾆﾊﾞｰｻﾙ形 | VHS 200×200 | 1 | 個
| 吹出口ﾕﾆﾊﾞｰｻﾙ形 | VHS 300×300 | 2 | 個
| 吹出口ﾕﾆﾊﾞｰｻﾙ形 | HS 150×150 | 1 | 個
| 吹出口ﾕﾆﾊﾞｰｻﾙ形 | HS 200×200 | 2 | 個
| 吹出口ﾕﾆﾊﾞｰｻﾙ形 | HS 300×300 | 2 | 個
| 金網 | 500×500 | 2 | 個
| 金網 | 200φ | 2 | 個
| VC | 100φ | 1 | 個
| VC | 200φ | 7 | 個
| 風量調整ﾀﾞﾝﾊﾟｰ | 200φ | 1 | 個
| 防火ﾀﾞﾝﾊﾟｰ | 400φ | 4 | 個
| ﾓｰﾀｰﾀﾞﾝﾊﾟｰ | 500×500 SUS製 | 2 | 個
| 風量測定口 |  | 1 | 個
| たわみ継手 |  | 1 | 式 |  |  | 別紙明細-56
| ﾁｬﾝﾊﾞｰ類 |  | 1 | 式 |  |  | 別紙明細-57
| ﾎﾞｯｸｽ類 |  | 1 | 式 |  |  | 別紙明細-58
| 保温類 |  | 1 | 式 |  |  | 別紙明細-59
計
2 | 武道場棟
(7) | 換気設備 | 総合調整
| 総合調整費 |  | 1 | 式 |  |  | 別紙明細-60
計
2 | 武道場棟
(8) | 衛生器具設備
台付ｼﾝｸﾞﾙ混合水栓
| 混合水栓 | TKS05301J | 1 | 個
| 単水栓 | ｶｯﾌﾟﾘﾝｸﾞ付横水栓 | 1 | 個
計
2 | 武道場棟
(9) | 給水設備
給水
| 給水用高密度ﾎﾟﾘｴﾁﾚﾝ管(PE） | 屋内一般配管 20A | 59 | ｍ
| 仕切弁 | 青銅製10K 20A | 4 | 個
| 自動ｴｱ抜き弁 | 20A | 1 | 個
| 保温 |  | 1 | 式 |  |  | 別紙明細-61
| 文字標識等 |  | 1 | 式 |  |  | 別紙明細-62
| ｽﾘｰﾌﾞ |  | 1 | 式 |  |  | 別紙明細-64
| ﾃﾞｯｷﾌﾟﾚｰﾄ開口切断 |  | 1 | 式 |  |  | 別紙明細-65
計
2 | 武道場棟
(10) | 排水設備
排水
| 硬質ﾎﾟﾘ塩化ﾋﾞﾆﾙ管(VP) | 一般屋内配管 65A | 1 | ｍ
排水
| 耐火二層管（FDVD） VP | 屋内一般配管 50A | 10 | ｍ
排水
| 耐火二層管（FDVD） VP | 屋内一般配管 65A | 44 | ｍ
| ﾌﾚｷｼﾌﾞﾙｼﾞｮｲﾝﾄ | 合成ｺﾞﾑ製 50A | 1 | 個
| 型鋼振れ止め支持 |  | 1 | 式 |  |  | 別紙明細-66
| ｽﾘｰﾌﾞ |  | 1 | 式 |  |  | 別紙明細-67
| ﾃﾞｯｷﾌﾟﾚｰﾄ開口切断 |  | 1 | 式 |  |  | 別紙明細-68
計
2 | 武道場棟
(11) | 給湯設備
据置型貯湯式電気湯沸器
| WHE-1-1 電気温水器 | 雑湯用 ,貯湯量25L | 1 | 台
週間ﾀｲﾏｰ、付属品共
給湯
| 一般ｽﾃﾝﾚｽ鋼管（拡管式接合）(SUS) | 屋内一般配管 20su | 2 | ｍ
| 保温 |  | 1 | 式 |  |  | 別紙明細-69
| 搬入･据付費 |  | 1 | 式 |  |  | 別紙明細-70
| ｽﾘｰﾌﾞ |  | 1 | 式 |  |  | 別紙明細-71
| ﾃﾞｯｷﾌﾟﾚｰﾄ開口切断 |  | 1 | 式 |  |  | 別紙明細-72
計
2 | 武道場棟
(12) | 消火設備
広範囲型2号消火栓（消火器併用型）
| HB-1-2 屋内消火栓箱 | 火報組込、埋込形 | 1 | 台
外形寸法：1,500×220×1,350H
広範囲型2号消火栓（消火器併用型）
| HB-1-3 屋内消火栓箱 | 火報組込、露出形 | 1 | 台
広範囲型2号消火栓（消火器併用型）
| HB-1-4 屋内消火栓箱 | 火報組込、露出形、屋外仕様 | 1 | 台
消火
| 配管用炭素鋼鋼管（SGP-白） | 屋内一般配管 32A | 4 | ｍ
消火
| 配管用炭素鋼鋼管（SGP-白） | 屋内一般配管 40A | 52 | ｍ
| 搬入･据付費 |  | 1 | 式 |  |  | 別紙明細-73
| ｽﾘｰﾌﾞ |  | 1 | 式 |  |  | 別紙明細-74
| ﾃﾞｯｷﾌﾟﾚｰﾄ開口切断 |  | 1 | 式 |  |  | 別紙明細-75
計
3 | 外構
(1) | 給水設備
| TW-1 | 鋼板製受水槽（一槽式）
| ﾎﾟﾝﾌﾟ室一体型受水槽 | 有効：4.0㎥ 制御盤,緊急遮断弁50A | 1 | 台
災害時用給水栓,付属品共
平架台（溶融亜鉛ﾒｯｷ仕上）
受水槽寸法：2.0×2.0×2.0H
ﾎﾟﾝﾌﾟ室寸法：2.0×2.0×2.0H
| PU-1 | 推定端末圧力一定制御
| 加圧給水ﾎﾟﾝﾌﾟﾕﾆｯﾄ（上水） | 並列交互運転 SUS製 | 1 | 組
制御盤,水量ｾﾝｻｰ,付属品共
40φ×50φ×260L/min×53m
ｷｰ付ｶｯﾌﾟﾘﾝｸﾞ散水栓
| 散水栓 | 立型SUS散水栓BOX共 | 5 | 個
T28KUNH13
ｷｰ付横水栓
| 単水栓 | T200CSNR13 | 1 | 個
| 井戸工事 |  | 1 | 式
給水
| 給水用高密度ﾎﾟﾘｴﾁﾚﾝ管(PE) | 屋内一般配管 20A | 5 | ｍ
給水
| 給水用高密度ﾎﾟﾘｴﾁﾚﾝ管(PE) | 屋内一般配管 25A | 6 | ｍ
給水
| 給水用高密度ﾎﾟﾘｴﾁﾚﾝ管(PE) | 屋内一般配管 50A | 2 | ｍ
給水
| 給水用高密度ﾎﾟﾘｴﾁﾚﾝ管(PE) | 機械室 便所配管 40A | 3 | ｍ
給水
| 給水用高密度ﾎﾟﾘｴﾁﾚﾝ管(PE) | 機械室 便所配管 50A | 4 | ｍ
井揚水
| 水道用硬質塩化ﾋﾞﾆﾙﾗｲﾆﾝｸﾞ鋼管（SGP-VB） | 屋内一般配管 25A | 24 | ｍ
給水
| 給水用高密度ﾎﾟﾘｴﾁﾚﾝ管(PE) | 地中配管 20A | 98 | ｍ
給水
| 給水用高密度ﾎﾟﾘｴﾁﾚﾝ管(PE) | 地中配管 25A | 128 | ｍ
給水
| 給水用高密度ﾎﾟﾘｴﾁﾚﾝ管(PE) | 地中配管 40A | 4 | ｍ
給水
| 給水用高密度ﾎﾟﾘｴﾁﾚﾝ管(PE) | 地中配管 50A | 5 | ｍ
屋外井水
| 水道用硬質塩化ﾋﾞﾆﾙﾗｲﾆﾝｸﾞ鋼管（SGP-VD） | 地中配管 25A | 13 | ｍ
屋外井水
| 水道用硬質塩化ﾋﾞﾆﾙﾗｲﾆﾝｸﾞ鋼管（SGP-VD） | 地中配管 150A | 50 | ｍ
屋外雑用水
| 水道用硬質塩化ﾋﾞﾆﾙﾗｲﾆﾝｸﾞ鋼管（SGP-VD） | 地中配管 50A | 1 | ｍ
（給水）
| 仕切弁 | 青銅製10K 20A | 8 | 個
| 仕切弁 | 青銅製10K 25A | 1 | 個
| 仕切弁 | 青銅製10K 40A | 3 | 個
| 仕切弁 | 青銅製10K 50A | 4 | 個
| 仕切弁 | 青銅製(ｺｱ内臓） 50A | 1 | 個
| 逆止弁 | 青銅製10K 40A | 2 | 個
| ﾌﾚｷｼﾌﾞﾙｼﾞｮｲﾝﾄ | SUS製 20A | 1 | 個
| ﾌﾚｷｼﾌﾞﾙｼﾞｮｲﾝﾄ | SUS製 25A | 1 | 個
| ﾌﾚｷｼﾌﾞﾙｼﾞｮｲﾝﾄ | SUS製 50A | 1 | 個
| ﾌﾚｷｼﾌﾞﾙｼﾞｮｲﾝﾄ | 合成ｺﾞﾑ製 40A | 2 | 個
| ﾌﾚｷｼﾌﾞﾙｼﾞｮｲﾝﾄ | 合成ｺﾞﾑ製 50A | 1 | 個
| ﾎﾞｰﾙﾀｯﾌﾟ | 単式 20A | 1 | 個
| 定水位弁 | 25A | 1 | 個
| 量水器（水道局貸与） | 25A | 2 | 個
| 量水器BOX | 25A | 2 | 個
| 弁BOX | 20A | 7 | 個
| 弁BOX | 40A | 1 | 個
| 弁BOX | 50A | 3 | 個
| 電磁弁（水用） | 装置外 20A | 1 | 個
| 埋設標 | ｺﾝｸﾘｰﾄ製 | 3 | 個
| 埋設標 | 鋳鉄製 | 20 | 個
| 緊急遮断弁 | 50A 本体付属品 | 1 | 台
（雑用水）
| 井戸蓋 | 150φ | 1 | 台
| 埋設標 | ｺﾝｸﾘｰﾄ製 | 3 | 個
| ﾌﾚｷｼﾌﾞﾙｼﾞｮｲﾝﾄ | 合成ｺﾞﾑ製 25A | 1 | 個
| 保温 |  | 1 | 式 |  |  | 別紙明細-76
| 搬入･据付費 |  | 1 | 式 |  |  | 別紙明細-77
| 土工事 |  | 1 | 式 |  |  | 別紙明細-78
| 水道本管工事 | 給水設備工事 | 1 | 式
| 水道本管工事 | 諸経費 | 1 | 式
計
(2) | 排水設備
ｵｰﾊﾞｰﾌﾞﾛｰ
| 硬質ﾎﾟﾘ塩化ﾋﾞﾆﾙ管(VP） | 屋内一般配管 50A | 2 | ｍ
屋外排水
| 硬質ﾎﾟﾘ塩化ﾋﾞﾆﾙ管(VP） | 屋内一般配管 50A | 1 | ｍ
屋外排水
| 硬質ﾎﾟﾘ塩化ﾋﾞﾆﾙ管(VP） | 機械室 便所配管 50A | 1 | ｍ
屋外排水
| 硬質ﾎﾟﾘ塩化ﾋﾞﾆﾙ管(VP） | 地中配管 50A | 2 | ｍ
屋外排水
| 硬質ﾎﾟﾘ塩化ﾋﾞﾆﾙ管(VP） | 地中配管 150A | 2 | ｍ
屋外排水
| 硬質ﾎﾟﾘ塩化ﾋﾞﾆﾙ管(VU） | 地中配管 100A | 9 | ｍ
屋外排水
| 硬質ﾎﾟﾘ塩化ﾋﾞﾆﾙ管(VU） | 地中配管 150A | 27 | ｍ
塩ビ小口径桝 90°曲がり
| 桝番号① ｲﾝﾊﾞｰﾄ桝 | 300φ×690H 内蓋付 | 1 | 組
塩ビ小口径桝 90°合流
| 桝番号② ｲﾝﾊﾞｰﾄ桝 | 300φ×880H 内蓋付 | 1 | 組
塩ビ小口径桝 90°両側合流
| 桝番号③ ｲﾝﾊﾞｰﾄ桝 | 300φ×980H 内蓋付 | 1 | 組
塩ビ小口径桝 90°曲がり
| 桝番号④ ｲﾝﾊﾞｰﾄ桝 | 300φ×960H 内蓋付 | 1 | 組
塩ビ小口径桝 90°曲がり
| 桝番号⑤ ｲﾝﾊﾞｰﾄ桝 | 300φ×350H 内蓋付 | 1 | 組
塩ビ小口径桝 90°合流
| 桝番号⑥ ｲﾝﾊﾞｰﾄ桝 | 300φ×340H 内蓋付 | 1 | 組
塩ビ小口径桝 45°合流
| 桝番号⑦ ｲﾝﾊﾞｰﾄ桝 | 300φ×880H 内蓋付 | 1 | 組
塩ビ小口径桝 90°合流
| 桝番号⑧ ｲﾝﾊﾞｰﾄ桝 | 300φ×910H 内蓋付 | 1 | 組
塩ビ小口径桝 切替桝（縦型）
| 桝番号⑨ ｲﾝﾊﾞｰﾄ桝 | 300φ×410H 内蓋付 | 1 | 組
塩ビ小口径桝 ｽﾄﾚｰﾄ ドロップ760mm
| 桝番号⑩ ｲﾝﾊﾞｰﾄ桝 | 300φ×420H 内蓋付 | 1 | 組
塩ビ小口径桝 ｽﾄﾚｰﾄ 公設桝
| 桝番号⑪ ｲﾝﾊﾞｰﾄ桝 | 300φ×800H 内蓋付 | 1 | 組
塩ビ小口径桝 45°左右合流
| 桝番号⑫ ｲﾝﾊﾞｰﾄ桝 | 300φ×600H 内蓋付 | 1 | 組
塩ビ小口径桝 90° 曲がり
| 桝番号⑬ ｲﾝﾊﾞｰﾄ桝 | 300φ×590H 内蓋付 | 1 | 組
| 鋳鉄蓋 | 300φ T-14蓋 | 13 | 枚
| 防虫網 | 50A | 1 | 個
| 間接排水 | 100×50 | 2 | 個
| 保温 |  | 1 | 式 |  |  | 別紙明細-79
| 土工事 |  | 1 | 式 |  |  | 別紙明細-80
| 下水本管接続工事 | 汚水取付管設置工事 | 1 | 式
計

## Ⅳ昇降機設備工事
| 名 称 | 摘 要 | 数 量 | 単位 | 単 価 | 金 額 | 備 考
Ⅳ | 昇降機設備工事
| No.1 | 乗用兼車いす用
| 機械室ﾚｽｴﾚﾍﾞｰﾀｰ | 乗合全自動方式(乗り捨て方式) | 1 | 台
ｲﾝﾊﾞｰﾀ制御方式(ﾏｲｺﾝ制御)
積載量:1000kg 15人乗
定格速度:45m/min
かご寸法:1600×1500×H2450
戸型式:2枚戸中央開き
停止階:2か所(1,2階)
日立ﾋﾞﾙｼｽﾃﾑ:日立機械室ﾚｽ
ｱｰﾊﾞﾝｴｰｽHF Plus P-15-C045同等
EV-001～003 EV詳細図
Ⅳ計

## Ⅴ外構工事
| 名 称 | 摘 要 | 数 量 | 単位 | 単 価 | 金 額 | 備 考
Ⅴ | 外構工事
1 | 直接仮設工事 |  | 1 | 式
2 | 舗装工事 |  | 1 | 式
3 | 囲障工事 |  | 1 | 式
4 | 排水工事 |  | 1 | 式
5 | 植栽工事 |  | 1 | 式
6 | その他工事 |  | 1 | 式
7 | 撤去工事 |  | 1 | 式
8 | 発生材処理 |  | 1 | 式
Ⅴ計
1 | 直接仮設工事
| 直接仮設 | 構内舗装 | 1162 | ｍ2
計
2 | 舗装工事
| AS-A | t250 車道用/駐車場 耐荷重
| ｱｽﾌｧﾙﾄ舗装 | 表層:再生密粒度ｱｽﾌｧﾙﾄ(20)t50 | 170 | ｍ2
ﾌﾟﾗｲﾑｺｰﾄ(1.2L/m2)
路盤:再生ｸﾗｯｼｬｰﾗﾝ(RC-40)t200
A-L6 詳細図-1
| K-AS | t250 車道用/駐車場 耐荷重
| 仮設ｱｽﾌｧﾙﾄ舗装 | 表層:再生密粒度ｱｽﾌｧﾙﾄ(20)t50 | 516 | ｍ2
ﾌﾟﾗｲﾑｺｰﾄ(1.2L/m2)
路盤:再生ｸﾗｯｼｬｰﾗﾝ(RC-40)t200
A-L6 詳細図-1
| CON-A歩 | t170 洗出し仕上げ 歩道
| ｺﾝｸﾘｰﾄ舗装 | 無筋ｺﾝｸﾘｰﾄ(18-8-25)t70 | 55.4 | ｍ2
伸縮目地:杉板1等t9m/m@5000内外
化粧目地､面取り10×10共
路盤:再生ｸﾗｯｼｬｰﾗﾝ(RC-40)t100
A-L6 詳細図-1
| CON-A車 | t300 洗出し仕上げ 車道
| ｺﾝｸﾘｰﾄ舗装 | 鉄筋ｺﾝｸﾘｰﾄt150 | 421 | ｍ2
伸縮目地:杉板1等t9m/m@5000内外
化粧目地､面取り10×10共
溶接金網:φ6 150×150
路盤:再生ｸﾗｯｼｬｰﾗﾝ(RC-40)t150
A-L6 詳細図-1
| JZ-A | t100 歩道
| 砂利敷き | 割栗石､地元産φ30~100 t100 | 180 | ｍ2
防草ｼｰﾄ:透水性t0.4mm
A-L6 詳細図-1
| K-SH | 再生ｸﾗｯｼｬｰﾗﾝ(RC-40) t150
| 仮設砕石舗装 | A-L6 詳細図-1 | 281 | ｍ2
| MP-A | W200×H140×L2000
| 枕木ﾊﾟﾀｰﾝ-A | 枕木材､中古材､防腐処理品 | 23 | 本
ﾓﾙﾀﾙ(1:3)空練りW300 t30
路盤:再生ｸﾗｯｼｬｰﾗﾝ(RC-40)t100
土工･地業共
A-L6 詳細図-1
| MP-B | W200×H140×L1000
| 枕木ﾊﾟﾀｰﾝ-B | 枕木材､中古材､防腐処理品 | 15 | 本
ﾓﾙﾀﾙ(1:3)空練りW300 t30
路盤:再生ｸﾗｯｼｬｰﾗﾝ(RC-40)t100
土工･地業共
A-L6 詳細図-1
| SE-A | H100 ｽﾁｰﾙFB-4.0×100
| ｽﾁｰﾙｴｯｼﾞ | L-40×40×3(L=50)@500 | 112 | ｍ
ｱﾝｶｰﾎﾞﾙﾄM10×50
樹脂系塗装仕上げ
連結金具FB-38×3､長穴10×20
ｽﾀｯﾄﾞﾎﾞﾙﾄM8×15､六角ﾅｯﾄM8･座金
無筋ｺﾝｸﾘｰﾄ(18-8-25)t80
基礎:再生ｸﾗｯｼｬｰﾗﾝ(RC-40)t100
土工･地業共
A-L6 詳細図-1
| CE-A車 | 車道 PCﾌﾞﾛｯｸ 120×120×600
| PC縁石 | 面取り ﾓﾙﾀﾙ1:3(空練り)t15 | 105 | ｍ
無筋ｺﾝｸﾘｰﾄ(18-8-25)t100
基礎:再生ｸﾗｯｼｬｰﾗﾝ(RC-40)t100
A-L6 詳細図-1
| CE-B車 | 車道 PCﾌﾞﾛｯｸ 120×120×600
| PC縁石 | ﾓﾙﾀﾙ1:3(空練り)t15 | 5.1 | ｍ
無筋ｺﾝｸﾘｰﾄ(18-8-25)t100
基礎:再生ｸﾗｯｼｬｰﾗﾝ(RC-40)t100
A-L6 詳細図-1
| CE-A歩 | 歩道 PCﾌﾞﾛｯｸ 120×120×600
| PC縁石 | 面取り ﾓﾙﾀﾙ1:3(空練り)t15 | 55.5 | ｍ
基礎:再生ｸﾗｯｼｬｰﾗﾝ(RC-40)t100
A-L6 詳細図-1
| HB-A | W150
| 白線引き | 溶融塗布t1.5mm | 30 | ｍ
A-L7 詳細図-2
| TD-A | PCﾌﾞﾛｯｸ 120×180×600
| ﾀｲﾔ止め | ｾﾒﾝﾄ系接着剤､ｱﾝｶｰﾋﾟﾝφ11共 | 7 | 組
2個/組
A-L7 詳細図-2
300×300 点状ﾀｲﾌﾟ
| 視覚障害者誘導用ｼｰﾄ | 貼付式 | 14 | か所
300×300 線状ﾀｲﾌﾟ
| 視覚障害者誘導用ｼｰﾄ | 貼付式 | 163 | か所
| 盛土 | B種 | 688 | ｍ3
計
3 | 囲障工事
| FS-A | H1800 ﾜｲﾔﾒｯｼｭ
| ﾌｪﾝｽ-A | 亜鉛･ｱﾙﾐ･ﾏｸﾞﾈｼｳﾑ合金めっきの上 | 46.2 | ｍ
高耐候性樹脂粉体塗装
主柱､ｼﾞｮｲﾝﾄ､押え金物､ﾊﾞﾝﾄﾞ共
朝日ｽﾁｰﾙ:UNﾌｪﾝｽ同等
土工･地業共
A-L7 詳細図-2
| FS-B | H1800 縦格子 ｱﾙﾐ型材
| ﾌｪﾝｽ-B | 陽極酸化塗装複合被膜 | 16.1 | ｍ
支柱･上桟･下桟･縦桟･ﾌﾞﾚｲﾄﾞ共
LIXIL:ｵﾌﾞﾘｰｸﾌｪﾝｽRD型同等
土工･地業共
A-L7 詳細図-2
| YH-A | H360~760 L型
| 擁壁-A | 鉄筋ｺﾝｸﾘｰﾄ(24-12-25) | 62.3 | ｍ
打ち放しの上 ﾌｯ素樹脂塗布
面取り:10×10
異形鉄筋:D10･13@200
均しｺﾝｸﾘｰﾄ(18-8-25)t50
路盤:再生ｸﾗｯｼｬｰﾗﾝ(RC-40)t100
土工･地業共
A-L7 詳細図-2
計
4 | 排水工事
| OS-A | W300
| 横断側溝 | PU3型側溝(横断溝用) | 3.3 | ｍ
側溝内:ﾓﾙﾀﾙ調整0.3%以上
ﾓﾙﾀﾙ1:3(空練り)t30
基礎:再生ｸﾗｯｼｬｰﾗﾝ(RC-40)t100
土工･地業共
A-L8 詳細図-3
| OS-A | W400×L995
| 横断側溝蓋 | US3型用ｸﾞﾚｰﾁﾝｸﾞ蓋 受枠共 | 3 | 個
ｽﾁｰﾙ製 亜鉛ﾒｯｷ
W400 T-25 細目 横断用
M16ﾎﾞﾙﾄ取付共
A-L8 詳細図-3
| OS-A-M | PC製 400×400×600
| 横断側溝桝 | 側溝内:ｲﾝﾊﾞｰﾄｺﾝｸﾘｰﾄ(無筋)t50 | 1 | か所
均しｺﾝｸﾘｰﾄ(18-8-25)t50
基礎:再生ｸﾗｯｼｬｰﾗﾝ(RC-40)t100
土工･地業共
A-L8 詳細図-3
| OS-A-M | 400用 ｸﾞﾚｰﾁﾝｸﾞ蓋 受枠共
| 横断側溝桝蓋 | T-25 細目 ﾉﾝｽﾘｯﾌﾟ ﾎﾞﾙﾄ固定共 | 1 | 個
A-L8 詳細図-3
| UM-450A | PC桝(改良桝) 歩道用
| 雨水桝 | 450×450×600 | 3 | か所
均しｺﾝｸﾘｰﾄ(18-8-25)t50
基礎:再生ｸﾗｯｼｬｰﾗﾝ(RC-40)t100
土工･地業共
A-L8 詳細図-3
| UM-450A | PC桝(改良桝) 歩道用
| 雨水桝 | 450×450×700 | 3 | か所
均しｺﾝｸﾘｰﾄ(18-8-25)t50
基礎:再生ｸﾗｯｼｬｰﾗﾝ(RC-40)t100
土工･地業共
A-L8 詳細図-3
| UM-450A | PC桝(改良桝) 歩道用
| 雨水桝 | 450×450×750 | 5 | か所
均しｺﾝｸﾘｰﾄ(18-8-25)t50
基礎:再生ｸﾗｯｼｬｰﾗﾝ(RC-40)t100
土工･地業共
A-L8 詳細図-3
| UM-450A | PC桝(改良桝) 歩道用
| 雨水桝 | 450×450×800 | 4 | か所
均しｺﾝｸﾘｰﾄ(18-8-25)t50
基礎:再生ｸﾗｯｼｬｰﾗﾝ(RC-40)t100
土工･地業共
A-L8 詳細図-3
| UM-450A | PC桝(改良桝) 歩道用
| 雨水桝 | 450×450×950 | 3 | か所
均しｺﾝｸﾘｰﾄ(18-8-25)t50
基礎:再生ｸﾗｯｼｬｰﾗﾝ(RC-40)t100
土工･地業共
A-L8 詳細図-3
| UM-450A | PC桝(改良桝) 歩道用
| 雨水桝 | 450×450×1300 | 2 | か所
均しｺﾝｸﾘｰﾄ(18-8-25)t50
基礎:再生ｸﾗｯｼｬｰﾗﾝ(RC-40)t100
土工･地業共
A-L8 詳細図-3
| UM-450A | 450用 ｸﾞﾚｰﾁﾝｸﾞ蓋 ｽﾁｰﾙ製 受枠共
| 雨水桝蓋 | 歩道用 細目 ﾉﾝｽﾘｯﾌﾟﾀｲﾌﾟ | 20 | 個
FBN25×3@12.5､受枠:L-31×60×6
ｽﾍﾟｰｻｰt4.5､
SS400 溶融亜鉛めっき
六角ﾎﾞﾙﾄM8×20 SUS304
A-L8 詳細図-3
| UM-450B | PC桝(改良桝) T-6
| 雨水桝 | 450×450×950 | 1 | か所
均しｺﾝｸﾘｰﾄ(18-8-25)t50
基礎:再生ｸﾗｯｼｬｰﾗﾝ(RC-40)t100
土工･地業共
A-L8 詳細図-3
| UM-450B | PC桝(改良桝) T-6
| 雨水桝 | 450×450×1000 | 3 | か所
均しｺﾝｸﾘｰﾄ(18-8-25)t50
基礎:再生ｸﾗｯｼｬｰﾗﾝ(RC-40)t100
土工･地業共
A-L8 詳細図-3
| UM-450B | PC桝(改良桝) T-6
| 雨水桝 | 450×450×1100 | 3 | か所
均しｺﾝｸﾘｰﾄ(18-8-25)t50
基礎:再生ｸﾗｯｼｬｰﾗﾝ(RC-40)t100
土工･地業共
A-L8 詳細図-3
| UM-450B | PC桝(改良桝) T-6
| 雨水桝 | 450×450×1200 | 9 | か所
均しｺﾝｸﾘｰﾄ(18-8-25)t50
基礎:再生ｸﾗｯｼｬｰﾗﾝ(RC-40)t100
土工･地業共
A-L8 詳細図-3
| UM-450B | 450用 ｸﾞﾚｰﾁﾝｸﾞ蓋 ｽﾁｰﾙ製 受枠共
| 雨水桝蓋 | T-6 細目 ﾉﾝｽﾘｯﾌﾟﾀｲﾌﾟ | 16 | 個
FBN38×3@12.5､受枠:L-44×60×6
ｽﾍﾟｰｻｰt4.5､
SS400 溶融亜鉛めっき
六角ﾎﾞﾙﾄM8×20 SUS304
A-L8 詳細図-3
| UM-450C | PC製 T-6 450×450×1000
| 雨水桝 | 縁塊ｺﾝｸﾘｰﾄﾌﾞﾛｯｸ共 | 1 | か所
基礎:再生ｸﾗｯｼｬｰﾗﾝ(RC-40)t100
土工･地業共
A-L8 詳細図-3
| UM-450C | 450用 ｸﾞﾚｰﾁﾝｸﾞ蓋 ｽﾁｰﾙ製 受枠共
| 雨水桝蓋 | T-6 細目 | 1 | 個
A-L8 詳細図-3
| VU-150 | 硬質ﾎﾟﾘ塩化ﾋﾞﾆｰﾙ管(VU)
| 雨水管 | φ150 砂基礎､土工共 | 46.7 | ｍ
A-L8 詳細図-3
| VU-200 | 硬質ﾎﾟﾘ塩化ﾋﾞﾆｰﾙ管(VU)
| 雨水管 | φ200 砂基礎､土工共 | 48.8 | ｍ
A-L8 詳細図-3
| VU-250 | 硬質ﾎﾟﾘ塩化ﾋﾞﾆｰﾙ管(VU)
| 雨水管 | φ250 砂基礎､土工共 | 76 | ｍ
A-L8 詳細図-3
| VU-300 | 硬質ﾎﾟﾘ塩化ﾋﾞﾆｰﾙ管(VU)
| 雨水管 | φ300 砂基礎､土工共 | 38.1 | ｍ
A-L8 詳細図-3
| VU-150-H | 硬質ﾎﾟﾘ塩化ﾋﾞﾆｰﾙ管(VP)
| 雨水管 | φ150 ｺﾝｸﾘｰﾄ保護 | 1.5 | ｍ
無筋ｺﾝｸﾘｰﾄ(18-8-25)W465×H465
基礎:再生ｸﾗｯｼｬｰﾗﾝ(RC-40)t120
土工･地業共
A-L8 詳細図-3
| VP-200 | 硬質ﾎﾟﾘ塩化ﾋﾞﾆｰﾙ管(VP)
| 雨水管 | φ200 砂基礎 | 4.9 | ｍ
A-L8 詳細図-3
| VP-250 | 硬質ﾎﾟﾘ塩化ﾋﾞﾆｰﾙ管(VP)
| 雨水管 | φ250 砂基礎 | 19 | ｍ
A-L8 詳細図-3
| VP-300 | 硬質ﾎﾟﾘ塩化ﾋﾞﾆｰﾙ管(VP)
| 雨水管 | φ300 砂基礎 | 3.9 | ｍ
A-L8 詳細図-3
| D-150 | 高密度ﾎﾟﾘｴﾁﾚﾝ製有孔管φ150
| 暗渠管 | (内面平滑二重構造管) | 14.1 | ｍ
単粒度砕石4号 W400×H480
防根透水ｼｰﾄ､土工共
A-L8 詳細図-3
| USS | W13000×D9000×H1430 117m2
| 雨水浸透槽 | ﾌﾟﾗｽﾁｯｸ製貯留材､浸透式 | 1 | 式
ｸﾛｽｳｪｰﾌﾞ:CW-Ne7段 H1430
空徐率95% ｽﾍﾟｰｻｰ共
透水ﾏｯﾄ:長繊維不織布t4.0
基礎:再生ｸﾗｯｼｬｰﾗﾝ(RC-40)t150
流入桝2か所､流出桝1か所共
A-L9 詳細図-4
| U300 | U300
| U型側溝 | 側溝内:ﾓﾙﾀﾙ調整0.3%以上 | 69.8 | ｍ
ﾓﾙﾀﾙ1:3(空練り)t30
基礎:再生ｸﾗｯｼｬｰﾗﾝ(RC-40)t100
土工･地業共
A-L8 詳細図-3
| U300 | W300×L995 T-6
| U型側溝蓋 | ｸﾞﾚｰﾁﾝｸﾞ蓋 受枠共 | 70 | 個
ｽﾁｰﾙ製 亜鉛ﾒｯｷ
取付金物共
A-L8 詳細図-3
計
5 | 植栽工事
ﾅﾅﾐﾉｷ
| 中高木 | H3.0 C株立 W1.0 | 1 | 本
4本立以上､竹八掛支柱共
A-L5･10 平面図･詳細図-5
ﾋﾒﾕｽﾞﾘﾊ
| 中高木 | H3.0 C0.18 W1.0 | 2 | 本
二脚鳥居支柱共
A-L5･10 平面図･詳細図-5
ｿﾖｺﾞ
| 中高木 | H1.5 C株立 | 2 | 本
竹八掛支柱共
A-L5･10 平面図･詳細図-5
ﾔﾌﾞﾂﾊﾞｷ
| 中高木 | H1.5 W0.4 | 2 | 本
竹八掛支柱共
A-L5･10 平面図･詳細図-5
ｶｸﾚﾐﾉ
| 中高木 | H1.5 C株立 | 2 | 本
竹八掛支柱共
A-L5･10 平面図･詳細図-5
ｴﾉｷ
| 中高木 | H4.5 C0.25 W2.0 | 1 | 本
二脚鳥居支柱共
A-L5･10 平面図･詳細図-5
ﾔﾏﾎﾞｳｼ
| 中高木 | H3.0 C株立 | 1 | 本
3本立以上､竹八掛支柱共
A-L5･10 平面図･詳細図-5
ｲﾛﾊﾓﾐｼﾞ
| 中高木 | H3.0 C株立 | 1 | 本
3本立以上､竹八掛支柱共
A-L5･10 平面図･詳細図-5
ｱｽﾞｷﾅｼ
| 中高木 | H1.5 C株立 | 1 | 本
竹八掛支柱共
A-L5･10 平面図･詳細図-5
ｴｺﾞﾉｷ
| 中高木 | H1.5 C株立 | 2 | 本
竹八掛支柱共
A-L5･10 平面図･詳細図-5
ﾔﾏｻﾞｸﾗ
| 中高木 | H1.5 | 1 | 本
竹八掛支柱共
A-L5･10 平面図･詳細図-5
植穴径61~69cm､深さ40~53cm
| 高木植穴客土 | 植栽基盤:畑土(良質購入土70%+ | 16 | か所
土壌改良材30%)
土壌改良材:ﾊﾞｰｸ堆肥20%混合､
ﾊﾟｰﾗｲﾄ5%混合､汚泥ｺﾝﾎﾟｽﾄ
(微生物入)5%配合
植穴排水層:黒曜石ﾊﾟｰﾗｲﾄ共
A-L10 詳細図-5
| 高木植穴客土 | φ150 ｷｬｯﾌﾟ付 L=1.0m
| 酸素管 | 東邦ﾚｵ:DOﾊﾟｲﾌﾟ同等 | 32 | か所
A-L10 詳細図-5
自立ﾎﾟｰﾙ型 H800 中高木用
| 樹名板 | 表示面:W142×H76 | 11 | 基
耐候性再生樹脂二層板t0.8
(超細密ﾚ-ｻﾞｰ加工)
ﾎﾟｰﾙ:φ7､樹脂ｷｬｯﾌﾟ､ｼﾞｮｲﾝﾄ共
A-L10 詳細図-5
| 低木混植 | ｱｾﾋﾞ
| 常緑 | H0.6 W0.4 | 360 | 株
A-L5･10 平面図･詳細図-5
| 低木混植 | ｶﾝﾂﾊﾞｷ
| 常緑 | H0.5 W0.6 | 160 | 株
A-L5･10 平面図･詳細図-5
| 低木混植 | ｸﾙﾒﾂﾂｼﾞ(白)
| 常緑 | H0.6 W0.5 | 160 | 株
A-L5･10 平面図･詳細図-5
| 低木混植 | ｼｬﾘﾝﾊﾞｲ
| 常緑 | H0.6 W0.5 | 160 | 株
A-L5･10 平面図･詳細図-5
| 低木混植 | ｶﾞｸｱｼﾞｻｲ
| 落葉 | H0.8 3本立 | 18 | 株
A-L5･10 平面図･詳細図-5
| 低木混植 | ｺﾑﾗｻｷｼｷﾌﾞ
| 落葉 | H0.8 W0.4 | 27 | 株
A-L5･10 平面図･詳細図-5
| 低木混植 | ﾕｷﾔﾅｷﾞ
| 落葉 | H0.8 3本立 | 18 | 株
A-L5･10 平面図･詳細図-5
| 低木混植 | ﾚﾝｷﾞｮｳ
| 落葉 | H0.8 3本立 | 18 | 株
A-L5･10 平面図･詳細図-5
ｼｬｶﾞ
| 地被類混植 | W10.5VP | 275 | 株
A-L5･10 平面図･詳細図-5
ﾌｲﾘﾔﾌﾞﾗﾝ
| 地被類混植 | H0.3 3芽立 W10.5VP | 468 | 株
A-L5･10 平面図･詳細図-5
ﾉｼﾗﾝ
| 地被類混植 | 3芽立 W15VP | 325 | 株
A-L5･10 平面図･詳細図-5
ﾊｲﾈｽﾞ類
| 地被類混植 | L0.3 | 200 | 株
A-L5･10 平面図･詳細図-5
ﾔﾌﾞｺｳｼﾞ
| 地被類混植 | 3芽立 9.0VP | 200 | 株
A-L5･10 平面図･詳細図-5
ﾉｼﾊﾞ 0cm目地
| 芝生 | A-L5･10 平面図･詳細図-5 | 247 | ｍ2
針葉樹皮ﾏﾙﾁﾝｸﾞ材 t40 難燃性
| ﾏﾙﾁﾝｸﾞ材 | A-L10 詳細図-5 | 221 | ｍ2
H150
| 芝生客土 | 植栽基盤:畑土(良質購入土70%+ | 247 | ｍ2
土壌改良材30%)
土壌改良材:ﾊﾞｰｸ堆肥20%混合､
ﾊﾟｰﾗｲﾄ5%混合､汚泥ｺﾝﾎﾟｽﾄ
(微生物入)5%配合
A-L10 詳細図-5
H400
| 低木客土 | 植栽基盤:畑土(良質購入土70%+ | 172 | ｍ2
土壌改良材30%)
土壌改良材:ﾊﾞｰｸ堆肥20%混合､
ﾊﾟｰﾗｲﾄ5%混合､汚泥ｺﾝﾎﾟｽﾄ
(微生物入)5%配合
A-L10 詳細図-5
H200
| 地被類客土 | 植栽基盤:畑土(良質購入土70%+ | 37.7 | ｍ2
土壌改良材30%)
土壌改良材:ﾊﾞｰｸ堆肥20%混合､
ﾊﾟｰﾗｲﾄ5%混合､汚泥ｺﾝﾎﾟｽﾄ
(微生物入)5%配合
A-L10 詳細図-5
自立ﾎﾟｰﾙ型 H400 低木･地被類用
| 樹名板 | 表示面:W142×H76 | 26 | 基
耐候性再生樹脂二層板t0.8
(超細密ﾚ-ｻﾞｰ加工)
ﾎﾟｰﾙ:φ7､樹脂ｷｬｯﾌﾟ､ｼﾞｮｲﾝﾄ共
A-L10 詳細図-5
計
6 | その他工事
W8300×D3970×H3310
| 緊急排水槽 | 耐震性 T-20､貯水容量60m3 | 1 | か所
PC鋼より線φ17.8､ｱﾝｶｰﾌﾟﾚｰﾄ､
ｼｰｽﾊﾟｲﾌﾟφ60共
D-060 緊急排水槽詳細図
W4800×D2550×H2736 RC製
| ｵｲﾙﾀﾝｸ | D-061 ｵｲﾙﾀﾝｸ躯体図 | 1 | か所
W4910×D4110×H850 RC製
| 配管ﾄﾚﾝﾁ | D-061 ｵｲﾙﾀﾝｸ躯体図 | 1 | か所
W4210×D2300×H600 RC製
| 受水槽基礎 | D-061 受水槽基礎図 | 1 | か所
W1400×D900×H500 RC製
| 給油口基礎 | D-061 受水槽基礎図 | 1 | か所
| BD-A | H700 φ76.3 埋没式､ﾁｪｰﾝ付き
| ﾎﾞﾗｰﾄﾞ | 化粧ｶﾊﾞｰ:SUS304#400φ141×t1.5 | 2 | 基
取手:SUS304 φ6 ｾﾗﾐｯｸ焼付塗装
ﾍｯﾄﾞ:ｱﾙﾐ合金鋳物AC4C φ76.3
ﾁｪｰﾝ取出口:SUS304 φ5×2.0m
ｸｻﾘ･ｸｻﾘ端金具
ﾊﾟｲﾌﾟ:SUS304 φ76.3×t2.0
ｾﾗﾐｯｸ焼付塗装
ﾛｯｸﾋﾟﾝ:SCS13 ｼﾘﾝﾀﾞｰ錠
南京錠25mm
ﾊﾞﾘｱﾌﾘｰ金具:SUS430
埋込ｽﾘｰﾌﾟ:ｶﾞﾗｽ繊維入り(20%)
ﾎﾟﾘﾌﾟﾙﾋﾟﾚﾝ P.P.
水抜孔:φ15
無筋ｺﾝｸﾘｰﾄ(18-8-25)□350×t250
基礎:再生ｸﾗｯｼｬｰﾗﾝ(RC-40)
□250×t100
土工･地業共
A-L7 詳細図-2
| KD-A | W1590×D1350 H135×3段
| 階段-A | 洗出し仕上げ､溝切り､着色 | 1 | 基
鉄筋ｺﾝｸﾘｰﾄ(24-12-25)
溶接金網:φ6 150×150
面取り:10×10
均しｺﾝｸﾘｰﾄ(18-8-25)t50
路盤:再生ｸﾗｯｼｬｰﾗﾝ(RC-40)t100
土工･地業共
A-L7 詳細図-2
| TS-A | H800×L1600 ｽﾁｰﾙ製
| 手すり-A | 溶融亜鉛ﾒｯｷ処理後､抵光沢仕上 | 1 | か所
(ﾘﾝ酸塩処理､暗色N4~4.5程度)
手すり:STKφ48.6×t3.2
支柱:FB-16×44 2か所
根がかり:丸鋼φ13 L90
無筋ｺﾝｸﾘｰﾄ(18-8-25)□300×t400
基礎:再生ｸﾗｯｼｬｰﾗﾝ(RC-40)
□400×t100 2か所
土工･地業共
A-L7 詳細図-2
計
7 | 撤去工事
t50
| ｱｽﾌｧﾙﾄ舗装撤去 | 集積共 | 58.6 | ｍ3
t100
| 砂利舗装撤去 | 集積共 | 318 | ｍ3
| ｶﾞｰﾄﾞﾚｰﾙ撤去 | 集積共 | 39 | ｍ
支柱@2m+ﾛｰﾌﾟ
| 侵入防止柵撤去 | 集積共 | 62 | ｍ
H300
| CB立上り撤去 | 集積共 | 31 | ｍ
φ200 L=2000
| VP管撤去 | 集積共 | 3 | か所
300×300
| U字側溝撤去 | 集積共 | 40 | ｍ
| ﾋﾞﾆｰﾙｼｰﾄ撤去 | 集積共 | 110 | ｍ2
H300
| 車止めﾌﾞﾛｯｸ撤去 | 集積共 | 30 | か所
W300×H2000
| 木製看板撤去 | 集積共 | 1 | か所
H600
| ｶﾞｰﾄﾞﾊﾟｲﾌﾟ撤去 | 集積共 | 31 | ｍ
t70
| ｺﾝｸﾘｰﾄ舗装撤去 | 集積共 | 0.9 | ｍ3
| A | 9.0m×5.4m×H4.0m
| ﾌﾟﾚﾊﾌﾞ(1)撤去 | 集積共 | 1 | か所
| B | 9.0m×5.4m×H4.0m
| ﾌﾟﾚﾊﾌﾞ(2)撤去 | 集積共 | 1 | か所
| C | 5.6m×2.1m×H2.5m
| 駐輪場(1)撤去 | 集積共 | 1 | か所
| D | 5.6m×2.1m×H2.5m
| 駐輪場(2)撤去 | 集積共 | 1 | か所
| E | 8.4m×2.1m×H2.5m
| 駐輪場(3)撤去 | 集積共 | 1 | か所
計
8 | 発生材処理
| 発生材積込 | ｱｽﾌｧﾙﾄ | 58.6 | ｍ3
| 発生材積込 | がれき類その他 | 333 | ｍ3
| 発生材積込 | 木くず | 0.1 | ｍ3
| 発生材積込 | 金属くず | 0.5 | ｍ3
| 発生材積込 | 廃ﾌﾟﾗｽﾁｯｸ類 | 0.6 | ｍ3
| 発生材積込 | 混合廃棄物 | 127 | ｍ3
| 発生材運搬 | ｱｽﾌｧﾙﾄ | 58.6 | ｍ3
| 発生材運搬 | がれき類その他 | 333 | ｍ3
| 発生材運搬 | 木くず | 0.1 | ｍ3
| 発生材運搬 | 金属くず | 0.5 | ｍ3
| 発生材運搬 | 廃ﾌﾟﾗｽﾁｯｸ類 | 0.6 | ｍ3
| 発生材運搬 | 混合廃棄物 | 127 | ｍ3
| 発生材処分 | ｱｽﾌｧﾙﾄ | 58.6 | ｍ3
| 発生材処分 | がれき類その他 | 333 | ｍ3
| 発生材処分 | 木くず | 0.1 | ｍ3
| 発生材処分 | 金属くず | 0.5 | ｍ3
| 発生材処分 | 廃ﾌﾟﾗｽﾁｯｸ類 | 0.6 | ｍ3
| 発生材処分 | 混合廃棄物 | 127 | ｍ3
| 有価物売却 | H3 | 4151 | kg
計

## Ⅵ共通仮設費
| 名 称 | 摘 要 | 数 量 | 単位 | 単 価 | 金 額 | 備 考
Ⅵ | 共通仮設費
| 積上共通仮設費 |  | 1 | 式
| 率共通仮設費 |  | 1 | 式
Ⅵ計
積上共通仮設費
成形鋼板 H2000
| 仮囲い | 供用17か月 | 354 | ｍ
| 多目的棟工事用 | A型ﾊﾞﾘｹｰﾄﾞ 1200×800
| 仮囲い | 供用3か月 | 121 | ｍ
ﾊﾟﾈﾙｹﾞｰﾄW7200×H4500
| 仮門 | 供用17か月 | 2 | か所
ﾊﾟﾈﾙｹﾞｰﾄW12600×H4500
| 仮門 | 供用17か月 | 1 | か所
| 交通誘導員 | 2人×16か月 |  | 人
| 交通誘導員 | 1人×3か月 |  | 人
| 鉄道見張員 | 1人×2か月 |  | 人
25t ﾗﾌﾃﾚｰﾝｸﾚｰﾝ
| 揚重機械損料 | 供用11か月 | 1 | 台
120t ｸﾛｰﾗｸﾚｰﾝ
| 揚重機械損料 | 供用6か月 | 1 | 台
H=1.0m 70kg/m3 5000m2
| 地盤改良 | 六価ｸﾛﾑ対応 | 1 | 式
1524×6096×t22
| 敷き鉄板 | 供用15か月設置 | 1441 | ｍ2
測定方法:ﾊﾟｯｼﾌﾞ
| 化学物質の濃度測定 | ﾎﾙﾑｱﾙﾃﾞﾋﾄﾞ､ﾄﾙｴﾝ､ｷｼﾚﾝ | 13 | か所
ｴﾁﾙﾍﾞﾝｾﾞﾝ､ｽﾁﾚﾝ
A-001 特記仕様書(1)
外壁(1) 3.6m×3.6m程度
| 施工見本 | 外壁(2) 3.6m×3.6m程度 | 1 | 式
勾配屋根(1)軒先部 2m×2m程度
(軒天含む)
内装 VS(D) 2m×2m程度
解体費共
| CBR試験 | 4ﾓｰﾙﾄﾞ | 2 | か所
| 路床締固め度試験 | ﾓｰﾙﾄﾞ2個使用 | 2 | か所
| 現場CBR試験 | 準備費共 | 2 | か所
合計
率共通仮設費
| 率共通仮設費 |  | 1 | 式
合計